## 气象国家标准
附件
湖南省气象局执行标准清单（气象国家标准）
序号 | 标准编号 | 标准名称 | 标准级别 | 发布日期 | 实施日期 | 发布部门 | 状态
1 | GB/T 19117-2017 | 酸雨观测规范 | 国标 | 2017-05-12 | 2017-12-01 | 中华人民共和国国家质量监督检验检疫总局 中国国家标准化管理委员会 | 现行
2 | GB/T 19201-2006 | 热带气旋等级 | 国标 | 2006-05-09 | 2006-06-15 | 中华人民共和国国家质量监督检验检疫总局 中国国家标准化管理委员会 | 现行
3 | GB/T 19202-2017 | 热带气旋命名 | 国标 | 2017-12-29 | 2018-07-01 | 中华人民共和国国家质量监督检验检疫总局 中国国家标准化管理委员会 | 现行
4 | GB/T 19565-2017 | 总辐射表 | 国标 | 2017-05-12 | 2017-12-01 | 中华人民共和国国家质量监督检验检疫总局 中国国家标准化管理委员会 | 现行
5 | GB/T 20481-2017 | 气象干旱等级 | 国标 | 2017-09-07 | 2018-04-01 | 中华人民共和国国家质量监督检验检疫总局 中国国家标准化管理委员会 | 现行
6 | GB/T 20484-2017 | 冷空气等级 | 国标 | 2017-05-12 | 2017-12-01 | 中华人民共和国国家质量监督检验检疫总局 中国国家标准化管理委员会 | 现行
7 | GB/T 20486-2017 | 江河流域面雨量等级 | 国标 | 2017-05-12 | 2017-12-01 | 中华人民共和国国家质量监督检验检疫总局 中国国家标准化管理委员会 | 现行
8 | GB/T 20487-2018 | 城市火险气象等级 | 国标 | 2018-09-17 | 2019-04-01 | 国家市场监督管理总局、国家标准化管理委员会 | 现行
9 | GB/T 20524-2018 | 农林小气候观测仪 | 国标 | 2018-12-28 | 2019-07-01 | 国家市场监督管理总局、国家标准化管理委员会 | 现行
10 | GB/T 21005-2007 | 紫外红斑效应参照谱、标准红斑剂量和紫外指数 | 国标 | 2007-07-27 | 2007-12-01 | 中华人民共和国国家质量监督检验检疫总局 中国国家标准化管理委员会 | 现行
11 | GB/T 21983-2008 | 暖冬等级 | 国标 | 2008-06-03 | 2008-11-01 | 中华人民共和国国家质量监督检验检疫总局 中国国家标准化管理委员会 | 现行
12 | GB/T 21984-2017 | 短期天气预报 | 国标 | 2017-09-07 | 2018-04-01 | 中华人民共和国国家质量监督检验检疫总局 中国国家标准化管理委员会 | 现行
13 | GB/T 21985-2008 | 主要农作物高温危害温度指标 | 国标 | 2008-06-03 | 2008-11-01 | 中华人民共和国国家质量监督检验检疫总局 中国国家标准化管理委员会 | 现行
14 | GB/T 21986-2008 | 农业气候影响评价：农作物气候年型划分方法 | 国标 | 2008-06-03 | 2008-11-01 | 中华人民共和国国家质量监督检验检疫总局 中国国家标准化管理委员会 | 现行
15 | GB/T 21987-2017 | 寒潮等级 | 国标 | 2017-10-14 | 2018-05-01 | 中华人民共和国国家质量监督检验检疫总局 中国国家标准化管理委员会 | 现行
16 | GB/T 22164-2017 | 公共气象服务 天气图形符号 | 国标 | 2017-10-14 | 2018-05-01 | 中华人民共和国国家质量监督检验检疫总局 中国国家标准化管理委员会 | 现行
17 | GB/T 27956-2011 | 中期天气预报 | 国标 | 2011-12-30 | 2012-03-01 | 中华人民共和国国家质量监督检验检疫总局 中国国家标准化管理委员会 | 现行
18 | GB/T 27957-2011 | 冰雹等级 | 国标 | 2011-12-30 | 2012-03-01 | 中华人民共和国国家质量监督检验检疫总局 中国国家标准化管理委员会 | 现行
19 | GB/T 27959-2011 | 南方水稻、油菜和柑桔低温灾害 | 国标 | 2011-12-30 | 2012-03-01 | 中华人民共和国国家质量监督检验检疫总局 中国国家标准化管理委员会 | 现行
20 | GB/T 27961-2011 | 气象服务分类术语 | 国标 | 2011-12-30 | 2012-03-01 | 中华人民共和国国家质量监督检验检疫总局 中国国家标准化管理委员会 | 现行
21 | GB/T 27962-2011 | 气象灾害预警信号图标 | 国标 | 2011-12-30 | 2012-03-01 | 中华人民共和国国家质量监督检验检疫总局 中国国家标准化管理委员会 | 现行
22 | GB/T 27963-2011 | 人居环境气候舒适度评价 | 国标 | 2011-12-30 | 2012-03-01 | 中华人民共和国国家质量监督检验检疫总局 中国国家标准化管理委员会 | 现行
23 | GB/T 27964-2011 | 雾的预报等级 | 国标 | 2011-12-30 | 2012-03-01 | 中华人民共和国国家质量监督检验检疫总局 中国国家标准化管理委员会 | 现行
24 | GB/T 27966-2011 | 灾害性天气预报警报指南 | 国标 | 2011-12-30 | 2012-03-01 | 中华人民共和国国家质量监督检验检疫总局 中国国家标准化管理委员会 | 现行
25 | GB/T 27967-2011 | 公路交通气象预报格式 | 国标 | 2011-12-30 | 2012-03-01 | 中华人民共和国国家质量监督检验检疫总局 中国国家标准化管理委员会 | 现行
26 | GB/T 28591-2012 | 风力等级 | 国标 | 2012-06-29 | 2012-08-01 | 中华人民共和国国家质量监督检验检疫总局 中国国家标准化管理委员会 | 现行
27 | GB/T 28592-2012 | 降水量等级 | 国标 | 2012-06-29 | 2012-08-01 | 中华人民共和国国家质量监督检验检疫总局 中国国家标准化管理委员会 | 现行
28 | GB/T 28594-2012 | 临近天气预报 | 国标 | 2012-06-29 | 2012-08-01 | 中华人民共和国国家质量监督检验检疫总局 中国国家标准化管理委员会 | 现行
29 | GB/T 29366-2012 | 北方牧区草原干旱等级 | 国标 | 2012-12-31 | 2013-07-20 | 国家质监总局、国家标准委 | 现行
30 | GB/T 29457-2012 | 高温热浪等级 | 国标 | 2012-12-31 | 2013-05-01 | 中华人民共和国国家质量监督检验检疫总局 中国家标准化管理委员会 | 现行
31 | GB/T 31153-2014 | 小型水力发电站汇水区降水资源气候评价方法 | 国标 | 2014-09-03 | 2015-01-01 | 中华人民共和国国家质量监督检验检疫总局 中国国家标准化管理委员会 | 现行
32 | GB/T 31155-2014 | 太阳能资源等级 总辐射 | 国标 | 2014-09-03 | 2015-01-01 | 中华人民共和国国家质量监督检验检疫总局 中国国家标准化管理委员会 | 现行
33 | GB/T 31156-2014 | 太阳能资源测量 总辐射 | 国标 | 2014-09-03 | 2015-01-01 | 中华人民共和国国家质量监督检验检疫总局 中国家标准化管理委员会 | 现行
34 | GB/T 31159-2014 | 大气气溶胶观测术语 | 国标 | 2014-09-03 | 2015-01-01 | 中华人民共和国国家质量监督检验检疫总局 中国家标准化管理委员会 | 现行
35 | GB/T 31162-2014 | 地面气象观测场（室）防雷技术规范 | 国标 | 2014-09-03 | 2015-01-01 | 中华人民共和国国家质量监督检验检疫总局 中国国家标准化管理委员会 | 现行
36 | GB/T 31163-2014 | 太阳能资源术语 | 国标 | 2014-09-03 | 2015-01-01 | 中华人民共和国国家质量监督检验检疫总局 中国家标准化管理委员会 | 现行
37 | GB/T 31164-2014 | 森林火险气象预警 | 国标 | 2014-09-03 | 2015-01-01 | 中华人民共和国国家质量监督检验检疫总局 中国国家标准化管理委员会 | 现行
38 | GB/T 31165-2014 | 降水自记纸记录数字化 | 国标 | 2014-09-03 | 2015-01-01 | 中华人民共和国国家质量监督检验检疫总局 中国国家标准化管理委员会 | 现行
39 | GB 31221-2014 | 气象探测环境保护规范 地面气象观测站 | 国标 | 2014-09-30 | 2015-01-01 | 中华人民共和国国家质量监督检验检疫总局 中国家标准化管理委员会 | 现行
40 | GB 31222-2014 | 气象探测环境保护规范 高空气象观测站 | 国标 | 2014-09-30 | 2015-01-01 | 中华人民共和国国家质量监督检验检疫总局 中国家标准化管理委员会 | 现行
41 | GB 31223-2014 | 气象探测环境保护规范 天气雷达站 | 国标 | 2014-09-30 | 2015-01-01 | 中华人民共和国国家质量监督检验检疫总局 中国家标准化管理委员会 | 现行
42 | GB/T 31724-2015 | 风能资源术语 | 国标 | 2015-06-02 | 2016-01-01 | 中华人民共和国国家质量监督检验检疫总局 中国国家标准化管理委员会 | 现行
43 | GB/T 32136-2015 | 农业气象干旱等级 | 国标 | 2015-10-13 | 2016-05-01 | 中华人民共和国国家质量监督检验检疫总局 中国国家标准化管理委员会 | 现行
44 | GB/T 32752-2016 | 农田渍涝气象等级 | 国标 | 2016-08-29 | 2017-03-01 | 中华人民共和国国家质量监督检验检疫总局 中国国家标准化管理委员会 | 现行
45 | GB/T 32779-2016 | 超级杂交稻制种气候风险等级 | 国标 | 2016-06-14 | 2017-01-01 | 中华人民共和国国家质量监督检验检疫总局 中国家标准化管理委员会 | 现行
46 | GB/T 32934-2016 | 全球热带气旋中文名称 | 国标 | 2016-08-29 | 2017-03-01 | 中华人民共和国国家质量监督检验检疫总局 中国国家标准化管理委员会 | 现行
47 | GB/T 32935-2016 | 全球热带气旋等级 | 国标 | 2016-08-29 | 2017-03-01 | 中华人民共和国国家质量监督检验检疫总局 中国国家标准化管理委员会 | 现行
48 | GB/T 32936-2016 | 爆炸危险场所雷击风险评价方法 | 国标 | 2016-08-29 | 2017-03-01 | 中华人民共和国国家质量监督检验检疫总局 中国国家标准化管理委员会 | 现行
49 | GB/T 32937-2016 | 爆炸和火灾危险场所防雷装置检测技术规范 | 国标 | 2016-08-29 | 2017-03-01 | 中华人民共和国国家质量监督检验检疫总局 中国国家标准化管理委员会 | 现行
50 | GB/T 32938-2016 | 防雷装置检测服务规范 | 国标 | 2016-08-29 | 2017-03-01 | 中华人民共和国国家质量监督检验检疫总局 中国国家标准化管理委员会 | 现行
51 | GB/T 33666-2017 | 厄尔尼诺/拉尼娜事件判别方法 | 国标 | 2017-05-12 | 2017-12-01 | 中华人民共和国国家质量监督检验检疫总局 中国国家标准化管理委员会 | 现行
52 | GB/T 33669-2017 | 极端降水监测指标 | 国标 | 2017-05-12 | 2017-12-01 | 中华人民共和国国家质量监督检验检疫总局 中国国家标准化管理委员会 | 现行
53 | GB/T 33670-2017 | 气候年景评估方法 | 国标 | 2017-05-12 | 2017-12-01 | 中华人民共和国国家质量监督检验检疫总局 中国国家标准化管理委员会 | 现行
54 | GB/T 33671-2017 | 梅雨监测指标 | 国标 | 2017-05-12 | 2017-12-01 | 中华人民共和国国家质量监督检验检疫总局 中国国家标准化管理委员会 | 现行
55 | GB/T 33673-2017 | 水平能见度等级 | 国标 | 2017-05-12 | 2017-12-01 | 中华人民共和国国家质量监督检验检疫总局 中国国家标准化管理委员会 | 现行
56 | GB/T 33674-2017 | 气象数据集核心元数据 | 国标 | 2017-05-12 | 2017-12-01 | 中华人民共和国国家质量监督检验检疫总局 中国国家标准化管理委员会 | 现行
57 | GB/T 33675-2017 | 冷冬等级 | 国标 | 2017-05-12 | 2017-12-01 | 中华人民共和国国家质量监督检验检疫总局 中国国家标准化管理委员会 | 现行
58 | GB/T 33676-2017 | 通信局(站)防雷装置检测技术规范 | 国标 | 2017-05-12 | 2017-12-01 | 中华人民共和国国家质量监督检验检疫总局 中国国家标准化管理委员会 | 现行
59 | GB/T 33679-2017 | 人工影响天气用燃烧剂和致冷剂的存储技术条件 | 国标 | 2017-05-12 | 2017-12-01 | 中华人民共和国国家质量监督检验检疫总局 中国国家标准化管理委员会 | 现行
60 | GB/T 33680-2017 | 暴雨灾害等级 | 国标 | 2017-05-12 | 2017-12-01 | 中华人民共和国国家质量监督检验检疫总局 中国国家标准化管理委员会 | 现行
61 | GB/T 33691-2017 | 杯式测风仪测试方法 | 国标 | 2017-05-12 | 2017-12-01 | 中华人民共和国国家质量监督检验检疫总局 中国国家标准化管理委员会 | 现行
62 | GB/T 33694-2017 | 自动气候站观测规范 | 国标 | 2017-05-12 | 2017-12-01 | 中华人民共和国国家质量监督检验检疫总局 中国国家标准化管理委员会 | 现行
63 | GB/T 33695-2017 | 地面气象要素编码与数据格式 | 国标 | 2017-05-12 | 2017-12-01 | 中华人民共和国国家质量监督检验检疫总局 中国国家标准化管理委员会 | 现行
64 | GB/T 33697-2017 | 公路交通气象监测设施技术要求 | 国标 | 2017-05-12 | 2017-12-01 | 中华人民共和国国家质量监督检验检疫总局 中国国家标准化管理委员会 | 现行
65 | GB/T 33703-2017 | 自动气象站观测规范 | 国标 | 2017-05-12 | 2017-12-01 | 中华人民共和国国家质量监督检验检疫总局 中国国家标准化管理委员会 | 现行
66 | GB/T 33872-2017 | 太阳能资源观测站分类指南 | 国标 | 2017-07-12 | 2018-02-01 | 中华人民共和国国家质量监督检验检疫总局 中国国家标准化管理委员会 | 现行
67 | GB/T 34283-2017 | 国家突发事件预警信息发布系统管理平台与终端管理平台接口规范 | 国标 | 2017-09-07 | 2018-04-01 | 中华人民共和国国家质量监督检验检疫总局 中国国家标准化管理委员会 | 现行
68 | GB/T 34291-2017 | 应急临时安置房防雷技术规范 | 国标 | 2017-09-07 | 2018-04-01 | 中华人民共和国国家质量监督检验检疫总局 中国国家标准化管理委员会 | 现行
69 | GB/T 34292-2017 | 人工防雹作业预警响应 | 国标 | 2017-09-07 | 2018-04-01 | 中华人民共和国国家质量监督检验检疫总局 中国国家标准化管理委员会 | 现行
70 | GB/T 34293-2017 | 极端低温和降温监测指标 | 国标 | 2017-09-07 | 2018-04-01 | 中华人民共和国国家质量监督检验检疫总局 中国国家标准化管理委员会 | 现行
71 | GB/T 34296-2017 | 地面降雹特征调查规范 | 国标 | 2017-09-07 | 2018-04-01 | 中华人民共和国国家质量监督检验检疫总局 中国国家标准化管理委员会 | 现行
72 | GB/T 34297-2017 | 冰冻天气等级 | 国标 | 2017-09-07 | 2018-04-01 | 中华人民共和国国家质量监督检验检疫总局 中国国家标准化管理委员会 | 现行
73 | GB/T 34298-2017 | 暴风雪天气等级 | 国标 | 2017-09-07 | 2018-04-01 | 中华人民共和国国家质量监督检验检疫总局 中国国家标准化管理委员会 | 现行
74 | GB/T 34301-2017 | 龙卷灾害调查技术规范 | 国标 | 2017-09-07 | 2018-04-01 | 中华人民共和国国家质量监督检验检疫总局 中国国家标准化管理委员会 | 现行
75 | GB/T 34302-2017 | 地面臭氧预警等级 | 国标 | 2017-09-07 | 2018-04-01 | 中华人民共和国国家质量监督检验检疫总局 中国国家标准化管理委员会 | 现行
76 | GB/T 34303-2017 | 数值天气预报产品检验规范 | 国标 | 2017-09-07 | 2018-04-01 | 中华人民共和国国家质量监督检验检疫总局 中国国家标准化管理委员会 | 现行
77 | GB/T 34304-2017 | 人工防雹作业预警等级 | 国标 | 2017-09-07 | 2018-04-01 | 中华人民共和国国家质量监督检验检疫总局 中国国家标准化管理委员会 | 现行
78 | GB/T 34305-2017 | 37mm高射炮防雹作业方式 | 国标 | 2017-09-07 | 2018-04-01 | 中华人民共和国国家质量监督检验检疫总局 中国国家标准化管理委员会 | 现行
79 | GB/T 34306-2017 | 干旱灾害等级 | 国标 | 2017-09-07 | 2018-04-01 | 中华人民共和国国家质量监督检验检疫总局 中国国家标准化管理委员会 | 现行
80 | GB/T 34307-2017 | 干湿气候等级 | 国标 | 2017-09-07 | 2018-04-01 | 中华人民共和国国家质量监督检验检疫总局 中国国家标准化管理委员会 | 现行
81 | GB/T 34309-2017 | 登陆台风近地边界层增强观测技术指南 | 国标 | 2017-09-07 | 2018-04-01 | 中华人民共和国国家质量监督检验检疫总局 中国国家标准化管理委员会 | 现行
82 | GB/T 34312-2017 | 雷电灾害应急处置规范 | 国标 | 2017-09-07 | 2018-04-01 | 中华人民共和国国家质量监督检验检疫总局 中国国家标准化管理委员会 | 现行
83 | GB/T 34325-2017 | 太阳能资源数据准确性评判方法 | 国标 | 2017-09-07 | 2018-04-01 | 中华人民共和国国家质量监督检验检疫总局 中国国家标准化管理委员会 | 现行
84 | GB/T 34412-2017 | 地面标准气候值统计方法 | 国标 | 2017-09-29 | 2018-04-01 | 中华人民共和国国家质量监督检验检疫总局 中国国家标准化管理委员会 | 现行
85 | GB/T 34808-2017 | 农业气象观测规范 大豆 | 国标 | 2017-11-01 | 2017-11-01 | 中华人民共和国国家质量监督检验检疫总局 中国国家标准化管理委员会 | 现行
86 | GB/T 34809-2017 | 甘蔗干旱灾害等级 | 国标 | 2017-11-01 | 2018-05-01 | 中华人民共和国国家质量监督检验检疫总局 中国国家标准化管理委员会 | 现行
87 | GB/T 34810-2017 | 作物节水灌溉气象等级 玉米 | 国标 | 2017-11-01 | 2017-11-01 | 中华人民共和国国家质量监督检验检疫总局 中国国家标准化管理委员会 | 现行
88 | GB/T 34811-2017 | 作物节水灌溉气象等级 小麦 | 国标 | 2017-11-01 | 2018-05-01 | 中华人民共和国国家质量监督检验检疫总局 中国国家标准化管理委员会 | 现行
89 | GB/T 34812-2017 | 作物节水灌溉气象等级 棉花 | 国标 | 2017-11-01 | 2017-11-01 | 中华人民共和国国家质量监督检验检疫总局 中国国家标准化管理委员会 | 现行
90 | GB/T 34813-2017 | 作物节水灌溉气象等级 大豆 | 国标 | 2017-11-01 | 2017-11-01 | 中华人民共和国国家质量监督检验检疫总局 中国国家标准化管理委员会 | 现行
91 | GB/T 34814-2017 | 草地气象监测评价方法 | 国标 | 2017-11-01 | 2018-05-01 | 中华人民共和国国家质量监督检验检疫总局 中国国家标准化管理委员会 | 现行
92 | GB/T 34815-2017 | 植被生态质量气象评价指数 | 国标 | 2017-11-01 | 2018-05-01 | 中华人民共和国国家质量监督检验检疫总局 中国国家标准化管理委员会 | 现行
93 | GB/T 34816-2017 | 倒春寒气象指标 | 国标 | 2017-11-01 | 2018-05-01 | 中华人民共和国国家质量监督检验检疫总局 中国国家标准化管理委员会 | 现行
94 | GB/T 34817-2017 | 农业干旱预警等级 | 国标 | 2017-11-01 | 2018-05-01 | 中华人民共和国国家质量监督检验检疫总局 中国国家标准化管理委员会 | 现行
95 | GB/T 35219-2017 | 地面气象观测站气象探测环境调查评估方法 | 国标 | 2017-12-29 | 2018-07-01 | 中华人民共和国国家质量监督检验检疫总局 中国国家标准化管理委员会 | 现行
96 | GB/T 35220-2017 | 地面基准辐射站建设指南 | 国标 | 2017-12-29 | 2018-07-01 | 中华人民共和国国家质量监督检验检疫总局 中国国家标准化管理委员会 | 现行
97 | GB/T 35221-2017 | 地面气象观测规范 总则 | 国标 | 2017-12-29 | 2018-07-01 | 中华人民共和国国家质量监督检验检疫总局 中国国家标准化管理委员会 | 现行
98 | GB/T 35222-2017 | 地面气象观测规范 云 | 国标 | 2017-12-29 | 2018-07-01 | 中华人民共和国国家质量监督检验检疫总局 中国国家标准化管理委员会 | 现行
99 | GB/T 35223-2017 | 地面气象观测规范 气象能见度 | 国标 | 2017-12-29 | 2018-07-01 | 中华人民共和国国家质量监督检验检疫总局 中国国家标准化管理委员会 | 现行
100 | GB/T 35224-2017 | 地面气象观测规范 天气现象 | 国标 | 2017-12-29 | 2018-07-01 | 中华人民共和国国家质量监督检验检疫总局 中国国家标准化管理委员会 | 现行
101 | GB/T 35225-2017 | 地面气象观测规范 气压 | 国标 | 2017-12-29 | 2018-07-01 | 中华人民共和国国家质量监督检验检疫总局 中国国家标准化管理委员会 | 现行
102 | GB/T 35226-2017 | 地面气象观测规范 空气温度和湿度 | 国标 | 2017-12-29 | 2018-07-01 | 中华人民共和国国家质量监督检验检疫总局 中国国家标准化管理委员会 | 现行
103 | GB/T 35227-2017 | 地面气象观测规范 风向和风速 | 国标 | 2017-12-29 | 2018-07-01 | 中华人民共和国国家质量监督检验检疫总局 中国国家标准化管理委员会 | 现行
104 | GB/T 35228-2017 | 地面气象观测规范 降水量 | 国标 | 2017-12-29 | 2018-07-01 | 中华人民共和国国家质量监督检验检疫总局 中国国家标准化管理委员会 | 现行
105 | GB/T 35229-2017 | 地面气象观测规范 雪深与雪压 | 国标 | 2017-12-29 | 2018-07-01 | 中华人民共和国国家质量监督检验检疫总局 中国国家标准化管理委员会 | 现行
106 | GB/T 35230-2017 | 地面气象观测规范 蒸发 | 国标 | 2017-12-29 | 2018-07-01 | 中华人民共和国国家质量监督检验检疫总局 中国国家标准化管理委员会 | 现行
107 | GB/T 35231-2017 | 地面气象观测规范 辐射 | 国标 | 2017-12-29 | 2018-07-01 | 中华人民共和国国家质量监督检验检疫总局 中国国家标准化管理委员会 | 现行
108 | GB/T 35232-2017 | 地面气象观测规范 日照 | 国标 | 2017-12-29 | 2018-07-01 | 中华人民共和国国家质量监督检验检疫总局 中国国家标准化管理委员会 | 现行
109 | GB/T 35233-2017 | 地面气象观测规范 地温 | 国标 | 2017-12-29 | 2018-07-01 | 中华人民共和国国家质量监督检验检疫总局 中国国家标准化管理委员会 | 现行
110 | GB/T 35234-2017 | 地面气象观测规范 冻土 | 国标 | 2017-12-29 | 2018-07-01 | 中华人民共和国国家质量监督检验检疫总局 中国国家标准化管理委员会 | 现行
111 | GB/T 35235-2017 | 地面气象观测规范 电线积冰 | 国标 | 2017-12-29 | 2018-07-01 | 中华人民共和国国家质量监督检验检疫总局 中国国家标准化管理委员会 | 现行
112 | GB/T 35236-2017 | 地面气象观测规范 地面状态 | 国标 | 2017-12-29 | 2018-07-01 | 中华人民共和国国家质量监督检验检疫总局 中国国家标准化管理委员会 | 现行
113 | GB/T 35237-2017 | 地面气象观测规范 自动观测 | 国标 | 2017-12-29 | 2018-07-01 | 中华人民共和国国家质量监督检验检疫总局 中国国家标准化管理委员会 | 现行
114 | GB/T 35562-2017 | 气温评价等级 | 国标 | 2017-12-29 | 2018-07-01 | 中华人民共和国国家质量监督检验检疫总局 中国国家标准化管理委员会 | 现行
115 | GB/T 35563-2017 | 气象服务公众满意度 | 国标 | 2017-12-29 | 2018-07-01 | 中华人民共和国国家质量监督检验检疫总局 中国国家标准化管理委员会 | 现行
116 | GB/T 35573-2017 | 空中水汽资源计算方法 | 国标 | 2017-12-29 | 2018-07-01 | 中华人民共和国国家质量监督检验检疫总局 中国国家标准化管理委员会 | 现行
117 | GB/T 35663-2017 | 天气预报基本术语 | 国标 | 2017-12-29 | 2018-07-01 | 中华人民共和国国家质量监督检验检疫总局 中国国家标准化管理委员会 | 现行
118 | GB/T 35664-2017 | 大气降水中铵离子的测定 离子色谱法 | 国标 | 2017-12-29 | 2018-07-01 | 中华人民共和国国家质量监督检验检疫总局 中国国家标准化管理委员会 | 现行
119 | GB/T 35665-2017 | 大气降水中甲酸根和乙酸根离子的测定 离子色谱法 | 国标 | 2017-12-29 | 2018-07-01 | 中华人民共和国国家质量监督检验检疫总局 中国国家标准化管理委员会 | 现行
120 | GB/T 35968-2018 | 降水量图形产品规范 | 国标 | 2018-02-06 | 2018-09-01 | 中华人民共和国国家质量监督检验检疫总局 中国家标准化管理委员会 | 现行
121 | GB/T 36109-2018 | 中国气象产品地理分区 | 国标 | 2018-03-15 | 2018-10-01 | 中华人民共和国国家质量监督检验检疫总局 中国家标准化管理委员会 | 现行
122 | GB/T 36542-2018 | 霾的观测识别 | 国标 | 2018-07-13 | 2019-02-01 | 国家市场监督管理总局 中国国家标准化管理委员会 | 现行
123 | GB/T 36742-2018 | 气象灾害防御重点单位气象安全保障规范 | 国标 | 2018-09-17 | 2019-04-01 | 国家市场监督管理总局、国家标准化管理委员会 | 现行
124 | GB/T 36743-2018 | 森林火险气象等级 | 国标 | 2018-09-17 | 2019-04-01 | 国家市场监督管理总局、国家标准化管理委员会 | 现行
125 | GB/T 36744-2018 | 紫外线指数预报方法 | 国标 | 2018-09-17 | 2019-04-01 | 国家市场监督管理总局、国家标准化管理委员会 | 现行
126 | GB/T 36745-2018 | 台风涡旋测风数据判别规范 | 国标 | 2018-09-17 | 2019-04-01 | 国家市场监督管理总局、国家标准化管理委员会 | 现行
127 | GB/T 37274-2018 | 人工影响天气火箭作业点安全射界图绘制规范 | 国标 | 2018-12-28 | 2018-12-28 | 国家市场监督管理总局、国家标准化管理委员会 | 现行
128 | GB/T 37301-2019 | 地面气象资料服务产品技术规范 | 国标 | 2019-03-29 | 2019-10-01 | 国家市场监督管理总局（国家标准化管理委员会） | 现行
129 | GB/T 37302-2019 | 天气预报检验 风预报 | 国标 | 2019-03-25 | 2019-10-01 | 国家市场监督管理总局（国家标准化管理委员会） | 现行
130 | GB/T 37411-2019 | 天气雷达选址规定 | 国标 | 2019-05-10 | 2019-12-01 | 国家市场监督管理总局（国家标准化管理委员会） | 现行
131 | GB/T 37467-2019 | 气象仪器术语 | 国标 | 2019-06-04 | 2019-06-04 | 国家市场监督管理总局（国家标准化管理委员会） | 现行
132 | GB/T 37468-2019 | 直接辐射表 | 国标 | 2019-06-04 | 2020-01-01 | 国家市场监督管理总局（国家标准化管理委员会） | 现行
133 | GB/T 37523-2019 | 风电场气象观测资料审核、插补与订正技术规范 | 国标 | 2019-06-04 | 2020-01-01 | 国家市场监督管理总局（国家标准化管理委员会） | 现行
134 | GB/T 37525-2019 | 太阳直接辐射计算导则 | 国标 | 2019-06-04 | 2020-01-01 | 国家市场监督管理总局（国家标准化管理委员会） | 现行
135 | GB/T 37526-2019 | 太阳能资源评估方法 | 国标 | 2019-06-04 | 2020-01-01 | 国家市场监督管理总局（国家标准化管理委员会） | 现行
136 | GB/T 37527-2019 | 基于手机客户端的预警信息播发规范 | 国标 | 2019-06-04 | 2020-01-01 | 国家市场监督管理总局（国家标准化管理委员会） | 现行
137 | GB/T 37529-2019 | 城市总体规划气候可行性论证技术 | 国标 | 2019-06-04 | 2019-06-04 | 国家市场监督管理总局（国家标准化管理委员会） | 现行
138 | GB/T 37744-2019 | 水稻热害气象等级 | 国标 | 2019-06-04 | 2020-01-01 | 国家市场监督管理总局（国家标准化管理委员会） | 现行
139 | GB 31224-2014 | 气象探测环境保护规范 大气本底站 | 国标 | 2014-09-30 | 2015-01-01 | 中华人民共和国国家质量监督检验检疫总局 中国家标准化管理委员会 | 现行
140 | GB/T 31705-2015 | 气相色谱法本底大气二氧化碳和甲烷浓度在线观测方法 | 国标 | 2015-06-02 | 2016-01-01 | 中华人民共和国国家质量监督检验检疫总局 中国国家标准化管理委员会 | 现行
141 | GB/T 31707-2015 | 气相色谱法本底大气一氧化碳浓度在线观测数据处理方法 | 国标 | 2015-06-02 | 2016-01-01 | 中华人民共和国国家质量监督检验检疫总局 中国国家标准化管理委员会 | 现行
142 | GB/T 31709-2015 | 气相色谱法本底大气二氧化碳和甲烷浓度在线观测数据处理方法 | 国标 | 2015-06-02 | 2016-01-01 | 中华人民共和国国家质量监督检验检疫总局 中国国家标准化管理委员会 | 现行
143 | GB/T 33672-2017 | 大气甲烷光腔衰荡光谱观测系统 | 国标 | 2017-05-12 | 2017-12-01 | 中华人民共和国国家质量监督检验检疫总局 中国国家标准化管理委员会 | 现行
144 | GB/T 33677-2017 | 太阳能资源等级 直接辐射 | 国标 | 2017-05-12 | 2017-12-01 | 中华人民共和国国家质量监督检验检疫总局 中国国家标准化管理委员会 | 现行
145 | GB/T 33678-2017 | VLF-LF三维闪电定位网技术规范 | 国标 | 2017-05-12 | 2017-12-01 | 中华人民共和国国家质量监督检验检疫总局 中国国家标准化管理委员会 | 现行
146 | GB/T 33692-2017 | 直接辐射测量用全自动太阳跟踪器 | 国标 | 2017-05-12 | 2017-12-01 | 中华人民共和国国家质量监督检验检疫总局 中国国家标准化管理委员会 | 现行
147 | GB/T 33693-2017 | 超声波测风仪测试方法 | 国标 | 2017-05-12 | 2017-12-01 | 中华人民共和国国家质量监督检验检疫总局 中国国家标准化管理委员会 | 现行
148 | GB/T 33696-2017 | 陆-气和海-气通量观测规范 | 国标 | 2017-05-12 | 2017-12-01 | 中华人民共和国国家质量监督检验检疫总局 中国国家标准化管理委员会 | 现行
149 | GB/T 33698-2017 | 太阳能资源测量 直接辐射 | 国标 | 2017-05-12 | 2017-12-01 | 中华人民共和国国家质量监督检验检疫总局 中国国家标准化管理委员会 | 现行
150 | GB/T 33699-2017 | 太阳能资源测量 散射辐射 | 国标 | 2017-05-12 | 2017-12-01 | 中华人民共和国国家质量监督检验检疫总局 中国国家标准化管理委员会 | 现行
151 | GB/T 33700-2017 | 地基导航卫星遥感水汽观测规范 | 国标 | 2017-05-12 | 2017-12-01 | 中华人民共和国国家质量监督检验检疫总局 中国国家标准化管理委员会 | 现行
152 | GB/T 33701-2017 | 长波辐射表 | 国标 | 2017-05-12 | 2017-12-01 | 中华人民共和国国家质量监督检验检疫总局 中国国家标准化管理委员会 | 现行
153 | GB/T 33702-2017 | 光电式日照传感器 | 国标 | 2017-05-12 | 2017-12-01 | 中华人民共和国国家质量监督检验检疫总局 中国国家标准化管理委员会 | 现行
154 | GB/T 33704-2017 | 标准总辐射表 | 国标 | 2017-05-12 | 2017-12-01 | 中华人民共和国国家质量监督检验检疫总局 中国国家标准化管理委员会 | 现行
155 | GB/T 33705-2017 | 土壤水分观测 频域反射法 | 国标 | 2017-05-12 | 2017-12-01 | 中华人民共和国国家质量监督检验检疫总局 中国国家标准化管理委员会 | 现行
156 | GB/T 33706-2017 | 标准直接辐射表 | 国标 | 2017-05-12 | 2017-12-01 | 中华人民共和国国家质量监督检验检疫总局 中国国家标准化管理委员会 | 现行
157 | GB/T 33707-2017 | 气象太阳模拟器 | 国标 | 2017-05-12 | 2017-12-01 | 中华人民共和国国家质量监督检验检疫总局 中国国家标准化管理委员会 | 现行
158 | GB/T 33865-2017 | 光合有效辐射表校准方法 | 国标 | 2017-07-12 | 2018-02-01 | 中华人民共和国国家质量监督检验检疫总局 中国国家标准化管理委员会 | 现行
159 | GB/T 33866-2017 | 太阳紫外辐射测量 宽带紫外辐射表法 | 国标 | 2017-07-12 | 2018-02-01 | 中华人民共和国国家质量监督检验检疫总局 中国国家标准化管理委员会 | 现行
160 | GB/T 33867-2017 | 光合有效辐射测量 半球向辐射表法 | 国标 | 2017-07-12 | 2018-02-01 | 中华人民共和国国家质量监督检验检疫总局 中国国家标准化管理委员会 | 现行
161 | GB/T 33868-2017 | 紫外辐射表校准方法 | 国标 | 2017-07-12 | 2018-02-01 | 中华人民共和国国家质量监督检验检疫总局 中国国家标准化管理委员会 | 现行
162 | GB/T 33869-2017 | 绝对直接辐射表比对方法 | 国标 | 2017-07-12 | 2018-02-01 | 中华人民共和国国家质量监督检验检疫总局 中国国家标准化管理委员会 | 现行
163 | GB/T 33903-2017 | 散射辐射测量用遮光球式全自动太阳跟踪器 | 国标 | 2017-07-12 | 2018-02-01 | 中华人民共和国国家质量监督检验检疫总局 中国国家标准化管理委员会 | 现行
164 | GB/T 34048-2017 | 紫外辐射表 | 国标 | 2017-11-01 | 2018-05-01 | 中华人民共和国国家质量监督检验检疫总局 中国国家标准化管理委员会 | 现行
165 | GB/T 34286-2017 | 温室气体 二氧化碳测量 离轴积分腔输出光谱法 | 国标 | 2017-09-07 | 2018-04-01 | 中华人民共和国国家质量监督检验检疫总局 中国国家标准化管理委员会 | 现行
166 | GB/T 34287-2017 | 温室气体 甲烷测量 离轴积分腔输出光谱法 | 国标 | 2017-09-07 | 2018-04-01 | 中华人民共和国国家质量监督检验检疫总局 中国国家标准化管理委员会 | 现行
167 | GB/T 34294-2017 | 农村民居防御强降水引发灾害规范 | 国标 | 2017-09-07 | 2018-04-01 | 中华人民共和国国家质量监督检验检疫总局 中国国家标准化管理委员会 | 现行
168 | GB/T 34295-2017 | 非职业性一氧化碳中毒气象条件等级 | 国标 | 2017-09-07 | 2018-04-01 | 中华人民共和国国家质量监督检验检疫总局 中国国家标准化管理委员会 | 现行
169 | GB/T 34415-2017 | 大气二氧化碳(CO2)光腔衰荡光谱观测系统 | 国标 | 2017-09-29 | 2018-04-01 | 中华人民共和国国家质量监督检验检疫总局 中国国家标准化管理委员会 | 现行
170 | GB/T 34818-2017 | 农田水分盈亏量的计算方法 | 国标 | 2017-11-01 | 2018-05-01 | 中华人民共和国国家质量监督检验检疫总局 中国国家标准化管理委员会 | 现行
171 | GB/T 35139-2017 | 光合有效辐射表 | 国标 | 2017-12-29 | 2018-07-01 | 中华人民共和国国家质量监督检验检疫总局 中国国家标准化管理委员会 | 现行
172 | GB/T 37926-2019 | 美丽乡村气象灾害防灾指南 | 国标 | 2019-08-30 | 2020-03-01 | 国家市场监督管理总局、中国国家标准化管理委员会 | 现行
173 | GB/T 38308-2019 | 天气预报检验 台风预报 | 国标 | 2019-12-10 | 2020-07-01 | 国家市场监督管理总局、中国国家标准化管理委员会 | 现行
174 | GB/T 38757-2020 | 设施农业小气候观测规范 日光温室和塑料大棚 | 国标 | 2020-04-28 | 2020-06-01 | 国家市场监督管理总局、国家标准化管理委员会 | 现行
175 | GB/T 38950-2020 | 凉夏等级 | 国标 | 2020-07-21 | 2020-07-21 | 国家市场监督管理总局、国家标准化管理委员会 | 现行
176 | GB/T 38951-2020 | 静止气象卫星S-VISSR数据接收系统 | 国标 | 2020-07-21 | 2020-07-21 | 国家市场监督管理总局、国家标准化管理委员会 | 现行
177 | GB/T 38957-2020 | 海上风电场热带气旋影响评估规范 | 国标 | 2020-07-21 | 2020-07-21 | 国家市场监督管理总局、国家标准化管理委员会 | 现行
备注：标红部分为新增标准

## 气象行业标准
湖南省气象局执行标准清单（气象行业标准）
序号 | 标准编号 | 标准名称 | 标准级别 | 发布日期 | 实施日期 | 发布部门 | 状态 | 代替标准号
1 | QX/T 2-2016 | 新一代天气雷达站防雷技术规范 | 行标 | 2016-09-29 | 2017-03-01 | 中国气象局 | 现行
2 | QX/T 10.1-2018 | 电涌保护器 第1部分：性能要求和试验方法 | 行标 | 2018-11-30 | 2019-03-01 | 中国气象局 | 现行
3 | QX/T 10.2-2007 | 电涌保护器 第2部分：在低压电器系统中的选择和使用原则 | 行标 | 2007-09-07 | 2007-11-01 | 中国气象局 | 现行
4 | QX/T 10.2-2018 | 电涌保护器 第2部分：在低压电气系统中的选择和使用原则 | 行标 | 2018-11-30 | 2019-03-01 | 中国气象局 | 现行
5 | QX/T 10.3-2007 | 电涌保护器 第3部分：在电子系统信号网络中的选择和使用原则 | 行标 | 2007-09-07 | 2007-11-01 | 中国气象局 | 现行
6 | QX/T 14-2002 | EY3-2A型/EY3-2B型电子微风仪 | 行标 | 2003-02-11 | 2003-09-01 | 中国气象局 | 现行
7 | QX/T 17-2003 | 37mm高炮防雹增雨作业安全技术规范 | 行标 | 2003-03-28 | 2003-10-01 | 中国气象局 | 现行
8 | QX/T 18-2003 | 人工影响天气作业用37mm高射炮技术检测规范 | 行标 | 2003-07-10 | 2003-10-01 | 中国气象局 | 现行
9 | QX/T 19-2003 | 净全辐射表 | 行标 | 2003-07-10 | 2003-12-01 | 中国气象局 | 现行
10 | QX/T 21-2015 | 农业气象观测记录年报数据文件格式 | 行标 | 2015-01-26 | 2015-05-01 | 中国气象局 | 现行
11 | QX/T 22-2004 | 地面气候资料30年整编常规项目及其统计方法 | 行标 | 2004-10-20 | 2005-02-01 | 中国气象局 | 现行
12 | QX/T 23-2004 | 旋转式测风传感器 | 行标 | 2004-10-20 | 2005-02-01 | 中国气象局 | 现行
13 | QX/T 24-2004 | 气象用铂电阻温度传感器 | 行标 | 2004-10-20 | 2005-02-01 | 中国气象局 | 现行
14 | QX/T 25-2004 | 铂电阻电动通风干湿表传感器 | 行标 | 2004-10-20 | 2005-02-01 | 中国气象局 | 现行
15 | QX/T 26-2004 | 空盒气压计 | 行标 | 2004-11-01 | 2005-04-01 | 中国气象局 | 现行
16 | QX/T 27-2004 | 毛发湿度计 | 行标 | 2004-11-01 | 2005-04-01 | 中国气象局 | 现行
17 | QX/T 28-2004 | 双金属温度计 | 行标 | 2004-11-01 | 2005-04-01 | 中国气象局 | 现行
18 | QX/T 29-2004 | 动槽水银气压表 | 行标 | 2004-11-01 | 2005-04-01 | 中国气象局 | 现行
19 | QX/T 31-2005 | 气象建设项目竣工验收规范 | 行标 | 2005-10-31 | 2005-12-01 | 中国气象局 | 现行
20 | QX/T 31-2018 | 气象建设项目竣工验收规范 | 行标 | 2018-12-12 | 2019-04-01 | 中国气象局 | 现行
21 | QX/T 34-2005 | 气象科学成果鉴定规程 | 行标 | 2005-12-21 | 2006-06-01 | 中国气象局 | 现行
22 | QX/T 35-2005 | 气象用湿球纱布 | 行标 | 2005-12-21 | 2006-06-01 | 中国气象局 | 现行
23 | QX/T 36-2005 | GTS1型数字探空仪 | 行标 | 2005-12-21 | 2006-06-01 | 中国气象局 | 现行
24 | QX/T 39-2005 | 气象数据集核心元数据 | 行标 | 2005-12-21 | 2006-06-01 | 中国气象局 | 现行
25 | QX/T 41-2006 | 空气质量预报 | 行标 | 2006-04-03 | 2006-09-01 | 中国气象局 | 现行
26 | QX/T 42-2006 | 气传花粉暴片法观测规范 | 行标 | 2006-04-03 | 2006-09-01 | 中国气象局 | 现行
27 | QX/T 45-2007 | 地面气象观测规范 第1 部分：总则 | 行标 | 2007-06-22 | 2007-10-01 | 中国气象局 | 现行
28 | QX/T 46-2007 | 地面气象观测规范 第2 部分：云的观测 | 行标 | 2007-06-22 | 2007-10-01 | 中国气象局 | 现行
29 | QX/T 47-2007 | 地面气象观测规范 第3部分：气象能见度 | 行标 | 2007-06-22 | 2007-10-01 | 中国气象局 | 现行
30 | QX/T 48-2007 | 地面气象观测规范 第4部分：天气现象观测 | 行标 | 2007-06-22 | 2007-10-01 | 中国气象局 | 现行
31 | QX/T 49-2007 | 地面气象观测规范 第5部分：气压观测 | 行标 | 2007-06-22 | 2007-10-01 | 中国气象局 | 现行
32 | QX/T 50-2007 | 地面气象观测规范 第6部分：空气温度和湿度观测 | 行标 | 2007-06-22 | 2007-10-01 | 中国气象局 | 现行
33 | QX/T 51-2007 | 地面气象观测规范 第7部分：风向和风速的观测 | 行标 | 2007-06-22 | 2007-10-01 | 中国气象局 | 现行
34 | QX/T 52-2007 | 地面气象观测规范 第8部分：降水观测 | 行标 | 2007-06-22 | 2007-10-01 | 中国气象局 | 现行
35 | QX/T 53-2007 | 地面气象观测规范 第9部分：雪深和雪压观测 | 行标 | 2007-06-22 | 2007-10-01 | 中国气象局 | 现行
36 | QX/T 54-2007 | 地面气象观测规范 第10部分：蒸发观测 | 行标 | 2007-06-22 | 2007-10-01 | 中国气象局 | 现行
37 | QX/T 55-2007 | 地面气象观测规范 第11部分：辐射观测 | 行标 | 2007-06-22 | 2007-10-01 | 中国气象局 | 现行
38 | QX/T 56-2007 | 地面气象观测规范 第12部分：日照观测 | 行标 | 2007-06-22 | 2007-10-01 | 中国气象局 | 现行
39 | QX/T 57-2007 | 地面气象观测规范 第13部分：地温观测 | 行标 | 2007-06-22 | 2007-10-01 | 中国气象局 | 现行
40 | QX/T 58-2007 | 地面气象观测规范 第14部分：冻土观测 | 行标 | 2007-06-22 | 2007-10-01 | 中国气象局 | 现行
41 | QX/T 59-2007 | 地面气象观测规范 第15部分：电线积冰观测 | 行标 | 2007-06-22 | 2007-10-01 | 中国气象局 | 现行
42 | QX/T 60-2007 | 地面气象观测规范 第16部分：地面状态观测 | 行标 | 2007-06-22 | 2007-10-01 | 中国气象局 | 现行
43 | QX/T 61-2007 | 地面气象观测规范 第17部分：自动气象站观测 | 行标 | 2007-06-22 | 2007-10-01 | 中国气象局 | 现行
44 | QX/T 62-2007 | 地面气象观测规范第18部分：月地面气象记录处理和报表编制 | 行标 | 2007-06-22 | 2007-10-01 | 中国气象局 | 现行
45 | QX/T 63-2007 | 地面气象观测规范 第19部分：月气象辐射记录处理和报表编制 | 行标 | 2007-06-22 | 2007-10-01 | 中国气象局 | 现行
46 | QX/T 64-2007 | 地面气象观测规范 第20部分：年地面气象资料处理和报表编制 | 行标 | 2007-06-22 | 2007-10-01 | 中国气象局 | 现行
47 | QX/T 65-2007 | 地面气象观测规范 第21部分：缺测记录的处理和不完整记录的统计 | 行标 | 2007-06-22 | 2007-10-01 | 中国气象局 | 现行
48 | QX/T 66-2007 | 地面气象观测规范第22部分：观测记录质量控制 | 行标 | 2007-06-22 | 2007-10-01 | 中国气象局 | 现行
49 | QX/T 67-2007 | 本底大气二氧化碳浓度瓶采样测定方法 非色散红外法 | 行标 | 2007-06-22 | 2007-10-01 | 中国气象局 | 现行
50 | QX/T 68-2007 | 大气黑碳气溶胶观测 光学衰减方法 | 行标 | 2007-06-22 | 2007-10-01 | 中国气象局 | 现行
51 | QX/T 70-2007 | 大气气溶胶元素碳与有机碳测定 热光分析方法 | 行标 | 2007-06-22 | 2007-10-01 | 中国气象局 | 现行
52 | QX/T 71-2007 | 地面臭氧观测规范 | 行标 | 2007-06-22 | 2007-10-01 | 中国气象局 | 现行
53 | QX/T 72-2007 | 大气亚微米颗粒物粒度普分布 电迁移分析法 | 行标 | 2007-06-22 | 2007-10-01 | 中国气象局 | 现行
54 | QX/T 73-2007 | 风电场风测量仪器检测规范 | 行标 | 2007-06-22 | 2007-10-01 | 中国气象局 | 现行
55 | QX/T 75-2007 | 土壤湿度的微波炉测定 | 行标 | 2007-06-22 | 2007-10-01 | 中国气象局 | 现行
56 | QX/T 77-2007 | 森林火险气象等级 | 行标 | 2007-06-22 | 2007-10-01 | 中国气象局 | 现行
57 | QX/T 78-2007 | 风廓线雷达信号处理规范 | 行标 | 2007-06-22 | 2007-10-01 | 中国气象局 | 现行
58 | QX/T 79-2007 | 闪电监测定位系统 第1部分：技术条件 | 行标 | 2007-06-22 | 2007-10-01 | 中国气象局 | 现行
59 | QX/T 79.2-2013 | 闪电监测定位系统 第2部分：观测方法 | 行标 | 2013-07-11 | 2013-10-01 | 中国气象局 | 现行
60 | QX/T 79.3-2013 | 闪电监测定位系统 第3部分：验收规定 | 行标 | 2013-07-11 | 2013-10-01 | 中国气象局 | 现行
61 | QX/T 81-2007 | 小麦干旱灾害等级 | 行标 | 2007-06-22 | 2007-10-01 | 中国气象局 | 现行
62 | QX/T 82-2007 | 小麦干热风灾害等级 | 行标 | 2007-06-22 | 2007-10-01 | 中国气象局 | 现行
63 | QX/T 82-2019 | 小麦干热风灾害等级 | 行标 | 2019-04-28 | 2019-08-01 | 中国气象局 | 现行
64 | QX/T 83-2007 | 移动气象台建设规范 | 行标 | 2007-06-22 | 2007-10-01 | 中国气象局 | 现行
65 | QX/T 84-2007 | 气象低速风洞性能测试规范 | 行标 | 2007-06-22 | 2007-10-01 | 中国气象局 | 现行
66 | QX/T 85-2007 | 雷电灾害风险评估技术规范 | 行标 | 2007-09-07 | 2007-11-01 | 中国气象局 | 现行
67 | QX/T 85-2018 | 雷电灾害风险评估技术规范 | 行标 | 2018-11-30 | 2019-03-01 | 中国气象局 | 现行
68 | QX/T 87-2008 | 紫外线指数预报 | 行标 | 2008-03-22 | 2008-08-01 | 中国气象局 | 现行
69 | QX/T 88-2008 | 作物霜冻害等级 | 行标 | 2008-03-22 | 2008-08-01 | 中国气象局 | 现行
70 | QX/T 92-2008 | 湿度检定箱性能测试规范 | 行标 | 2008-03-22 | 2008-08-01 | 中国气象局 | 现行
71 | QX/T 93-2017 | 气象数据归档格式 地面气象辐射 | 行标 | 2017-10-30 | 2018-03-01 | 中国气象局 | 现行
72 | QX/T 94-2008 | 寒露风等级 | 行标 | 2008-03-22 | 2008-08-01 | 中国气象局 | 现行
73 | QX/T 99-2008 | 增雨防雹火箭作业系统安全操作规范 | 行标 | 2008-03-22 | 2008-08-01 | 中国气象局 | 现行
74 | QX/T 103-2017 | 雷电灾害调查技术规范 | 行标 | 2017-10-30 | 2018-03-01 | 中国气象局 | 现行
75 | QX/T 104-2009 | 接地降阻剂 | 行标 | 2009-06-07 | 2009-11-01 | 中国气象局 | 现行
76 | QX/T 105-2009 | 防雷装置施工质量监督与验收规范 | 行标 | 2009-06-07 | 2009-11-01 | 中国气象局 | 现行
77 | QX/T 105-2018 | 雷电防护装置施工质量验收规范 | 行标 | 2018-12-12 | 2019-04-01 | 中国气象局 | 现行
78 | QX/T 106-2018 | 雷电防护装置设计技术评价规范 | 行标 | 2018-09-20 | 2019-02-01 | 中国气象局 | 现行
79 | QX/T 107-2009 | 冬小麦、油菜涝渍等级 | 行标 | 2009-06-07 | 2009-11-01 | 中国气象局 | 现行
80 | QX/T 111-2010 | 高速公路交通气象条件等级 | 行标 | 2009-06-07 | 2009-11-01 | 中国气象局 | 现行
81 | QX/T 113-2010 | 霾的观测和预报等级 | 行标 | 2010-01-20 | 2010-06-01 | 中国气象局 | 现行
82 | QX/T 115-2010 | 酸雨气象台站历史沿革数据文件格式 | 行标 | 2010-01-20 | 2010-06-01 | 中国气象局 | 现行
83 | QX/T 116-2010 | 重大气象灾害应急响应启动等级 | 行标 | 2010-01-20 | 2010-06-01 | 中国气象局 | 现行
84 | QX/T 116-2018 | 重大气象灾害应急响应启动等级 | 行标 | 2018-12-12 | 2019-04-01 | 中国气象局 | 现行
85 | QX/T 117-2010 | 地面气象辐射观测资料质量控制 | 行标 | 2010-01-20 | 2010-06-01 | 中国气象局 | 现行
86 | QX/T 118-2010 | 地面气象观测资料质量控制 | 行标 | 2010-01-20 | 2010-06-01 | 中国气象局 | 现行
87 | QX/T 119-2010 | 气象数据归档格式 地面 | 行标 | 2010-01-20 | 2010-06-01 | 中国气象局 | 现行
88 | QX/T 120-2010 | 高空风探测报告编码规范 | 行标 | 2010-01-20 | 2010-06-01 | 中国气象局 | 现行
89 | QX/T 121-2010 | 高空压、温、湿、风探测报告编码规范 | 行标 | 2010-01-20 | 2010-06-01 | 中国气象局 | 现行
90 | QX/T 122-2011 | 船舶自动气象观测数据格式 | 行标 | 2011-04-07 | 2011-09-01 | 中国气象局 | 现行
91 | QX/T 123-2011 | 无线电探空资料质量控制 | 行标 | 2011-04-01 | 2011-04-01 | 中国气象局 | 现行
92 | QX/T 124-2011 | 大气成分观测资料分类与编码 | 行标 | 2011-04-01 | 2011-04-01 | 中国气象局 | 现行
93 | QX/T 125-2011 | 温室气体本底观测术语 | 行标 | 2011-04-01 | 2011-04-01 | 中国气象局 | 现行
94 | QX/T 126-2011 | 空盒气压表（计）示值检定箱测试方法 | 行标 | 2011-04-01 | 2011-04-01 | 中国气象局 | 现行
95 | QX/T 127-2011 | 气象卫星定量产品质量评价指标和评估报告要求 | 行标 | 2011-04-07 | 2011-09-01 | 中国气象局 | 现行
96 | QX/T 128-2011 | 浮标气象观测数据格式 | 行标 | 2011-04-22 | 2011-10-01 | 中国气象局 | 现行
97 | QX/T 129-2011 | 气象数据传输文件命名 | 行标 | 2011-04-22 | 2011-10-01 | 中国气象局 | 现行
98 | QX/T 130-2011 | 电离层突然骚扰分级 | 行标 | 2011-04-22 | 2011-10-01 | 中国气象局 | 现行
99 | QX/T 132-2011 | 大气成分观测数据格式 | 行标 | 2011-04-22 | 2011-10-01 | 中国气象局 | 现行
100 | QX/T 133-2011 | 气象要素分类与编码 | 行标 | 2011-04-22 | 2011-10-01 | 中国气象局 | 现行
101 | QX/T 137-2011 | 气象卫星产品分层数据格式 | 行标 | 2011-04-01 | 2011-04-01 | 中国气象局 | 现行
102 | QX/T 138-2011 | 太阳软X射线耀斑强度分级 | 行标 | 2011-04-01 | 2011-04-01 | 中国气象局 | 现行
103 | QX/T 139-2011 | 卫星大气垂直探测资料的格式和文件命名 | 行标 | 2011-04-01 | 2011-04-01 | 中国气象局 | 现行
104 | QX/T 140-2011 | 卫星遥感洪涝监测技术导则 | 行标 | 2011-08-16 | 2012-03-01 | 中国气象局 | 现行
105 | QX/T 144-2011 | 东亚冬季风指数 | 行标 | 2011-08-16 | 2012-03-01 | 中国气象局 | 现行
106 | QX/T 146-2011 | 中国气象频道省级节目插播 | 行标 | 2011-08-16 | 2012-03-01 | 中国气象局 | 现行
107 | QX/T 148-2011 | 气象领域高性能计算机系统测试与评估规范 | 行标 | 2011-12-21 | 2012-01-01 | 中国气象局 | 现行
108 | QX/T 149-2011 | 新建建筑物防雷装置检测报告编制规范 | 行标 | 2011-12-21 | 2012-01-01 | 中国气象局 | 现行
109 | QX/T 150-2011 | 煤炭工业矿井防雷设计规范 | 行标 | 2011-12-21 | 2012-01-01 | 中国气象局 | 现行
110 | QX/T 151-2012 | 人工影响天气作业术语 | 行标 | 2012-08-30 | 2012-11-01 | 中国气象局 | 现行
111 | QX/T 153-2012 | 树木年轮灰度资料采集规范 | 行标 | 2012-08-30 | 2012-11-01 | 中国气象局 | 现行
112 | QX/T 154-2012 | 露天建筑施工现场不利气象条件与安全防范 | 行标 | 2012-08-30 | 2012-11-01 | 中国气象局 | 现行
113 | QX/T 155-2012 | 飞机气象观测数据归档格式 | 行标 | 2012-08-30 | 2012-11-01 | 中国气象局 | 现行
114 | QX/T 158-2012 | 气象卫星数据分级 | 行标 | 2012-08-30 | 2012-11-01 | 中国气象局 | 现行
115 | QX/T 159-2012 | 地基傅立叶变换高光谱仪大气光谱观测规范 | 行标 | 2012-08-30 | 2012-11-01 | 中国气象局 | 现行
116 | QX/T 160-2012 | 爆炸和火灾危险环境雷电防护安全评价技术规范 | 行标 | 2012-08-30 | 2012-11-01 | 中国气象局 | 现行
117 | QX/T 161-2012 | 地基GPS接收站防雷技术规范 | 行标 | 2012-08-30 | 2012-11-01 | 中国气象局 | 现行
118 | QX/T 162-2012 | 风廓线雷达站防雷技术规范 | 行标 | 2012-08-30 | 2012-11-01 | 中国气象局 | 现行
119 | QX/T 163-2012 | 空盒气压表（计）温度系数箱测试方法 | 行标 | 2012-08-30 | 2012-11-01 | 中国气象局 | 现行
120 | QX/T 164-2012 | 温室气体玻璃瓶采样方法 | 行标 | 2012-08-30 | 2012-11-01 | 中国气象局 | 现行
121 | QX/T 165-2012 | 人工影响天气作业用37mm高炮安全操作规范 | 行标 | 2012-11-29 | 2013-03-01 | 中国气象局 | 现行
122 | QX/T 166-2012 | 防雷工程专业设计常用图形符号 | 行标 | 2012-11-29 | 2013-03-01 | 中国气象局 | 现行
123 | QX/T 170-2012 | 台风灾害影响评估技术规范 | 行标 | 2012-11-29 | 2013-03-01 | 中国气象局 | 现行
124 | QX/T 171-2012 | 短消息LED屏气象信息显示规范 | 行标 | 2012-11-29 | 2013-03-01 | 中国气象局 | 现行
125 | QX/T 172-2012 | Brewer光谱仪观测臭氧柱总量的方法 | 行标 | 2012-11-29 | 2013-03-01 | 中国气象局 | 现行
126 | QX/T 173-2012 | GRIMM 180测量PM10、PM2.5和PM1的方法 | 行标 | 2012-11-29 | 2013-03-01 | 中国气象局 | 现行
127 | QX/T 174-2012 | 大气成分站选址要求 | 行标 | 2012-11-29 | 2013-03-01 | 中国气象局 | 现行
128 | QX/T 176-2012 | 遥感卫星光学辐射校正场数据格式 | 行标 | 2012-11-29 | 2013-03-01 | 中国气象局 | 现行
129 | QX/T 177-2012 | 中尺度对流系统卫星遥感监测技术导则 | 行标 | 2012-11-29 | 2013-03-01 | 中国气象局 | 现行
130 | QX/T 179-2013 | 船舶气象导航服务 | 行标 | 2013-01-04 | 2013-05-01 | 中国气象局 | 现行
131 | QX/T 180-2013 | 气象服务图形产品色域 | 行标 | 2013-01-04 | 2013-05-01 | 中国气象局 | 现行
132 | QX/T 181-2013 | 行业气象服务效益专家评估法 | 行标 | 2013-01-04 | 2013-05-01 | 中国气象局 | 现行
133 | QX/T 182-2013 | 水稻冷害评估技术规范 | 行标 | 2013-01-04 | 2013-05-01 | 中国气象局 | 现行
134 | QX/T 184-2013 | 纸质气象记录档案整理规范 | 行标 | 2013-01-04 | 2013-05-01 | 中国气象局 | 现行
135 | QX/T 186-2013 | 安全防范系统雷电防护要求及检测技术规范 | 行标 | 2013-01-04 | 2013-05-01 | 中国气象局 | 现行
136 | QX/T 187-2013 | 射出长波辐射产品标定校准方法 | 行标 | 2013-01-04 | 2013-05-01 | 中国气象局 | 现行
137 | QX/T 188-2013 | 卫星遥感植被监测技术导则 | 行标 | 2013-01-04 | 2013-05-01 | 中国气象局 | 现行
138 | QX/T 190-2013 | 高速公路设施防雷设计规范 | 行标 | 2013-07-11 | 2013-10-01 | 中国气象局 | 现行
139 | QX/T 191-2013 | 雷电灾情统计规范 | 行标 | 2013-07-11 | 2013-10-01 | 中国气象局 | 现行
140 | QX/T 192-2013 | 气象服务电视产品图形 | 行标 | 2013-07-11 | 2013-10-01 | 中国气象局 | 现行
141 | QX/T 193-2013 | 玻璃钢百叶箱 | 行标 | 2013-07-11 | 2013-10-01 | 中国气象局 | 现行
142 | QX/T 196-2013 | 静止气象卫星及其地面应用系统运行故障等级 | 行标 | 2013-07-11 | 2013-10-01 | 中国气象局 | 现行
143 | QX/T 197-2013 | 柑橘冻害等级 | 行标 | 2013-07-11 | 2013-10-01 | 中国气象局 | 现行
144 | QX/T 198-2013 | 杨梅冻害等级 | 行标 | 2013-07-11 | 2013-10-01 | 中国气象局 | 现行
145 | QX/T 199-2013 | 香蕉寒害评估技术规范 | 行标 | 2013-07-11 | 2013-10-01 | 中国气象局 | 现行
146 | QX/T 200-2013 | 生态气象术语 | 行标 | 2013-07-11 | 2013-10-01 | 中国气象局 | 现行
147 | QX/T 208-2013 | 气象卫星地面应用系统遥测遥控数据格式规范 | 行标 | 2013-10-14 | 2014-02-01 | 中国气象局 | 现行
148 | QX/T 209-2013 | 8025-8400MHz频带卫星地球探测业务使用规范 | 行标 | 2013-10-14 | 2014-02-01 | 中国气象局 | 现行
149 | QX/T 211-2013 | 高速公路设施防雷装置检测技术规范 | 行标 | 2013-10-14 | 2014-02-01 | 中国气象局 | 现行
150 | QX/T 223-2013 | 气象档案分类与编码 | 行标 | 2013-12-22 | 2014-05-01 | 中国气象局 | 现行
151 | QX/T 225-2013 | 索道工程防雷技术规范 | 行标 | 2013-12-22 | 2014-05-01 | 中国气象局 | 现行
152 | QX/T 226-2013 | 人工影响天气作业点防雷技术规范 | 行标 | 2013-12-22 | 2014-05-01 | 中国气象局 | 现行
153 | QX/T 227-2014 | 雾的预警等级 | 行标 | 2014-07-25 | 2014-12-01 | 中国气象局 | 现行
154 | QX/T 228-2014 | 区域性高温天气过程等级划分 | 行标 | 2014-07-25 | 2014-12-01 | 中国气象局 | 现行
155 | QX/T 230-2014 | 中小学校雷电防护技术规范 | 行标 | 2014-07-25 | 2014-12-01 | 中国气象局 | 现行
156 | QX/T 231-2014 | 古树名木防雷技术规范 | 行标 | 2014-07-25 | 2014-12-01 | 中国气象局 | 现行
157 | QX/T 232-2014 | 防雷装置定期检测报告编制规范 | 行标 | 2014-07-25 | 2014-12-01 | 中国气象局 | 现行
158 | QX/T 233-2014 | 气象数据库存储管理命名 | 行标 | 2014-07-25 | 2014-12-01 | 中国气象局 | 现行
159 | QX/T 234-2014 | 气象数据归档格式 探空 | 行标 | 2014-07-25 | 2014-12-01 | 中国气象局 | 现行
160 | QX/T 236-2014 | 电视气象节目常用天气系统图形符号 | 行标 | 2014-07-25 | 2014-12-01 | 中国气象局 | 现行
161 | QX/T 238-2014 | 风云三号A/B/C气象卫星数据广播和接收规范 | 行标 | 2014-07-25 | 2014-12-01 | 中国气象局 | 现行
162 | QX/T 244-2014 | 太阳能光伏发电功率短期预报方法 | 行标 | 2014-10-24 | 2015-03-01 | 中国气象局 | 现行
163 | QX/T 245-2014 | 雷电灾害应急处置规范 | 行标 | 2014-10-24 | 2015-03-01 | 中国气象局 | 现行
164 | QX/T 246-2014 | 建筑施工现场雷电安全技术规范 | 行标 | 2014-10-24 | 2015-03-01 | 中国气象局 | 现行
165 | QX/T 248-2014 | 固定式水电解制氢设备监测系统技术要求 | 行标 | 2014-10-24 | 2015-03-01 | 中国气象局 | 现行
166 | QX/T 249-2014 | 淡水养殖气象观测规范 | 行标 | 2014-10-24 | 2015-03-01 | 中国气象局 | 现行
167 | QX/T 250-2014 | 气象卫星产品术语 | 行标 | 2014-10-24 | 2015-03-01 | 中国气象局 | 现行
168 | QX/T 251-2014 | 风云三号气象卫星L0和L1数据质量等级 | 行标 | 2014-10-24 | 2015-03-01 | 中国气象局 | 现行
169 | QX/T 252-2014 | 电离层术语 | 行标 | 2014-10-24 | 2015-03-01 | 中国气象局 | 现行
170 | QX/T 254-2014 | 气象影视资料编目规范 | 行标 | 2014-10-24 | 2015-03-01 | 中国气象局 | 现行
171 | QX/T 257-2015 | 毛发湿度表（计）校准方法 | 行标 | 2015-01-26 | 2015-05-01 | 中国气象局 | 现行
172 | QX/T 262-2015 | 雷电临近预警技术指南 | 行标 | 2015-01-26 | 2015-05-01 | 中国气象局 | 现行
173 | QX/T 263-2015 | 太阳能光伏系统防雷技术规范 | 行标 | 2015-01-26 | 2015-05-01 | 中国气象局 | 现行
174 | QX/T 264-2015 | 旅游景区雷电灾害防御技术规范 | 行标 | 2015-01-26 | 2015-05-01 | 中国气象局 | 现行
175 | QX/T 265-2015 | 输气管道系统防雷装置检测技术规范 | 行标 | 2015-01-26 | 2015-05-01 | 中国气象局 | 现行
176 | QX/T 266-2015 | 气象卫星光学遥感器场地辐射校正星地同步观测规范 | 行标 | 2015-01-26 | 2015-05-01 | 中国气象局 | 现行
177 | QX/T 267-2015 | 卫星遥感雾监测产品制作技术导则 | 行标 | 2015-01-26 | 2015-05-01 | 中国气象局 | 现行
178 | QX/T 268-2015 | 电视气象信息服务节目综合评价方法 | 行标 | 2015-01-26 | 2015-05-01 | 中国气象局 | 现行
179 | QX/T 269-2015 | 气溶胶污染气象条件指数（PLAM） | 行标 | 2015-07-28 | 2015-12-01 | 中国气象局 | 现行
180 | QX/T 274-2015 | 大型活动气象服务指南 工作流程 | 行标 | 2015-07-28 | 2015-12-01 | 中国气象局 | 现行
181 | QX/T 275-2015 | 气象工程项目建议书编制规范 | 行标 | 2015-07-28 | 2015-12-01 | 中国气象局 | 现行
182 | QX/T 276-2015 | 气象工程项目初步设计报告编制规范 | 行标 | 2015-07-28 | 2015-12-01 | 中国气象局 | 现行
183 | QX/T 277-2015 | 气象工程项目可行性研究报告编制规范 | 行标 | 2015-07-28 | 2015-12-01 | 中国气象局 | 现行
184 | QX/T 278-2015 | 中国气象频道安全播出规范 | 行标 | 2015-07-28 | 2015-12-01 | 中国气象局 | 现行
185 | QX/T 279-2015 | 电视气象新闻素材交换文件规范 | 行标 | 2015-07-28 | 2015-12-01 | 中国气象局 | 现行
186 | QX/T 280-2015 | 极端高温监测指标 | 行标 | 2015-07-28 | 2015-12-01 | 中国气象局 | 现行
187 | QX/T 281-2015 | 枇杷冻害等级 | 行标 | 2015-07-28 | 2015-12-01 | 中国气象局 | 现行
188 | QX/T 282-2015 | 农业气象观测规范 枸杞 | 行标 | 2015-07-28 | 2015-12-01 | 中国气象局 | 现行
189 | QX/T 284-2015 | 甘蔗长势卫星遥感评估技术规范 | 行标 | 2015-07-28 | 2015-12-01 | 中国气象局 | 现行
190 | QX/T 285-2015 | 电离层闪烁指数数据格式 | 行标 | 2015-07-28 | 2015-12-01 | 中国气象局 | 现行
191 | QX/T 286-2015 | 15个时段年最大降水量数据文件格式 | 行标 | 2015-07-28 | 2015-12-01 | 中国气象局 | 现行
192 | QX/T 287-2015 | 家用太阳热水系统防雷技术规范 | 行标 | 2015-07-28 | 2015-12-01 | 中国气象局 | 现行
193 | QX/T 288-2015 | 翻斗式自动雨量站 | 行标 | 2015-12-11 | 2016-04-01 | 中国气象局 | 现行
194 | QX/T 289-2015 | 国家基准气候站选址技术要求 | 行标 | 2015-12-11 | 2016-04-01 | 中国气象局 | 现行
195 | QX/T 290-2015 | 太阳辐射计量实验室技术要求 | 行标 | 2015-12-11 | 2016-04-01 | 中国气象局 | 现行
196 | QX/T 291-2015 | 自动气象站数据采集器现场校准方法 | 行标 | 2015-12-11 | 2016-04-01 | 中国气象局 | 现行
197 | QX/T 292-2015 | 农业气象观测资料传输文件格式 | 行标 | 2015-12-11 | 2016-04-01 | 中国气象局 | 现行
198 | QX/T 293-2015 | 农业气象观测资料质量控制 作物 | 行标 | 2015-12-11 | 2016-04-01 | 中国气象局 | 现行
199 | QX/T 297-2015 | 地面人工影响天气作业安全管理要求 | 行标 | 2015-12-11 | 2016-04-01 | 中国气象局 | 现行
200 | QX/T 298-2015 | 农业气象观测规范 柑橘 | 行标 | 2015-12-11 | 2016-04-01 | 中国气象局 | 现行
201 | QX/T 299-2015 | 农业气象观测规范 冬小麦 | 行标 | 2015-12-11 | 2016-04-01 | 中国气象局 | 现行
202 | QX/T 300-2015 | 农业气象观测规范 马铃薯 | 行标 | 2015-12-11 | 2016-04-01 | 中国气象局 | 现行
203 | QX/T 301-2015 | 林业气象观测规范 第4部分：森林地被可燃物含水量观测 | 行标 | 2015-12-11 | 2016-04-01 | 中国气象局 | 现行
204 | QX/T 302-2015 | 极端低温监测指标 | 行标 | 2015-12-11 | 2016-04-01 | 中国气象局 | 现行
205 | QX/T 303-2015 | 极端降水监测指标 | 行标 | 2015-12-11 | 2016-04-01 | 中国气象局 | 现行
206 | QX/T 304-2015 | 西北太平洋副热带高压监测指标 | 行标 | 2015-12-11 | 2016-04-01 | 中国气象局 | 现行
207 | QX/T 308-2015 | 分散式风力发电风能资源评估技术导则 | 行标 | 2015-12-11 | 2016-04-01 | 中国气象局 | 现行
208 | QX/T 309-2017 | 防雷安全管理规范 | 行标 | 2017-12-29 | 2018-04-01 | 中国气象局 | 现行
209 | QX/T 310-2015 | 煤化工装置防雷设计规范 | 行标 | 2015-12-11 | 2016-04-01 | 中国气象局 | 现行
210 | QX/T 311-2015 | 大型浮顶油罐防雷装置检测规范 | 行标 | 2015-12-11 | 2016-04-01 | 中国气象局 | 现行
211 | QX/T 312-2015 | 风力发电机组防雷装置检测技术规范 | 行标 | 2015-12-11 | 2016-04-01 | 中国气象局 | 现行
212 | QX/T 313-2016 | 气象信息服务基础术语 | 行标 | 2016-02-03 | 2016-06-01 | 中国气象局 | 现行
213 | QX/T 315-2016 | 气象预报传播规范 | 行标 | 2016-02-03 | 2016-06-01 | 中国气象局 | 现行
214 | QX/T 316-2016 | 气象预报传播质量评价方法及等级划分 | 行标 | 2016-02-03 | 2016-06-01 | 中国气象局 | 现行
215 | QX/T 317-2016 | 防雷装置检测质量考核通则 | 行标 | 2016-04-20 | 2016-10-01 | 中国气象局 | 现行
216 | QX/T 320-2016 | 称重式降水测量仪 | 行标 | 2016-05-31 | 2016-11-01 | 中国气象局 | 现行
217 | QX/T 321-2016 | 温度计量实验室技术要求 | 行标 | 2016-05-31 | 2016-11-01 | 中国气象局 | 现行
218 | QX/T 322-2016 | 湿度计量实验室技术要求 | 行标 | 2016-05-31 | 2016-11-01 | 中国气象局 | 现行
219 | QX/T 323-2016 | 气象低速风洞技术条件 | 行标 | 2016-05-31 | 2016-11-01 | 中国气象局 | 现行
220 | QX/T 324-2016 | 花粉过敏气象指数 | 行标 | 2016-05-31 | 2016-11-01 | 中国气象局 | 现行
221 | QX/T 325-2016 | 电网运行气象预报预警服务产品 | 行标 | 2016-05-31 | 2016-11-01 | 中国气象局 | 现行
222 | QX/T 326-2016 | 农村气象灾害预警信息传播指南 | 行标 | 2016-05-31 | 2016-11-01 | 中国气象局 | 现行
223 | QX/T 327-2016 | 气象卫星数据分类与编码规范 | 行标 | 2016-05-31 | 2016-11-01 | 中国气象局 | 现行
224 | QX/T 328-2016 | 人工影响天气作业用弹药保险柜 | 行标 | 2016-05-31 | 2016-11-01 | 中国气象局 | 现行
225 | QX/T 329-2016 | 人工影响天气地面作业站建设规范 | 行标 | 2016-05-31 | 2016-11-01 | 中国气象局 | 现行
226 | QX/T 330-2016 | 大型桥梁防雷设计规范 | 行标 | 2016-05-31 | 2016-11-01 | 中国气象局 | 现行
227 | QX/T 331-2016 | 智能建筑防雷设计规范 | 行标 | 2016-05-31 | 2016-11-01 | 中国气象局 | 现行
228 | QX/T 332-2016 | 气象服务公众满意度 | 行标 | 2016-09-29 | 2017-03-01 | 中国气象局 | 现行
229 | QX/T 333-2016 | 船舶引航气象条件等级 | 行标 | 2016-09-29 | 2017-03-01 | 中国气象局 | 现行
230 | QX/T 334-2016 | 高速铁路运行高影响天气条件等级 | 行标 | 2016-09-29 | 2017-03-01 | 中国气象局 | 现行
231 | QX/T 335-2016 | 主要粮食作物产量年景等级 | 行标 | 2016-09-29 | 2017-03-01 | 中国气象局 | 现行
232 | QX/T 336-2016 | 气象灾害防御重点单位气象安全保障规范 | 行标 | 2016-09-29 | 2017-03-01 | 中国气象局 | 现行
233 | QX/T 337-2016 | 高清晰度电视气象节目演播室录制技术规范 | 行标 | 2016-09-29 | 2017-03-01 | 中国气象局 | 现行
234 | QX/T 338-2016 | 火箭增雨防雹作业岗位规范 | 行标 | 2016-09-29 | 2017-03-01 | 中国气象局 | 现行
235 | QX/T 339-2016 | 高炮火箭防雹作业点记录规范 | 行标 | 2016-09-29 | 2017-03-01 | 中国气象局 | 现行
236 | QX/T 340-2016 | 人工影响天气地面作业单位安全检查规范 | 行标 | 2016-09-29 | 2017-03-01 | 中国气象局 | 现行
237 | QX/T 341-2016 | 降雨过程强度等级 | 行标 | 2016-09-29 | 2017-03-01 | 中国气象局 | 现行
238 | QX/T 342-2016 | 气象灾害预警信息编码规范 | 行标 | 2016-09-29 | 2017-03-01 | 中国气象局 | 现行
239 | QX/T 343-2016 | 气象数据归档格式 自动观测土壤水分 | 行标 | 2016-09-29 | 2017-03-01 | 中国气象局 | 现行
240 | QX/T 344-2016 | 卫星遥感火情监测方法 第1部分：总则 | 行标 | 2016-09-29 | 2017-03-01 | 中国气象局 | 现行
241 | QX/T 345-2016 | 极轨气象卫星及其地面应用系统运行故障等级 | 行标 | 2016-09-29 | 2017-03-01 | 中国气象局 | 现行
242 | QX/T 346-2016 | 自动气象站信号模拟器 | 行标 | 2016-09-29 | 2017-03-01 | 中国气象局 | 现行
243 | QX/T 348-2016 | X波段数字化天气雷达 | 行标 | 2016-09-29 | 2017-03-01 | 中国气象局 | 现行
244 | QX/T 349-2016 | 气象立法技术规范 | 行标 | 2016-09-29 | 2017-03-01 | 中国气象局 | 现行
245 | QX/T 350-2016 | 气象信息服务企业信用评价指标及等级划分 | 行标 | 2016-12-12 | 2017-05-01 | 中国气象局 | 现行
246 | QX/T 351-2016 | 气象信息服务单位运行记录规范 | 行标 | 2016-12-12 | 2017-05-01 | 中国气象局 | 现行
247 | QX/T 352-2016 | 气象信息服务单位服务文件归档管理规范 | 行标 | 2016-12-12 | 2017-05-01 | 中国气象局 | 现行
248 | QX/T 353-2016 | 气象信息服务单位年度报告编制规范 | 行标 | 2016-12-12 | 2017-05-01 | 中国气象局 | 现行
249 | QX/T 354-2016 | 烟花爆竹燃放气象条件等级 | 行标 | 2016-12-12 | 2017-05-01 | 中国气象局 | 现行
250 | QX/T 355-2016 | 电线积冰气象风险等级 | 行标 | 2016-12-12 | 2017-05-01 | 中国气象局 | 现行
251 | QX/T 357-2016 | 气象业务氢气作业安全技术规范 | 行标 | 2016-12-12 | 2017-05-01 | 中国气象局 | 现行
252 | QX/T 358-2016 | 增雨防雹高炮系统技术要求 | 行标 | 2016-12-12 | 2017-05-01 | 中国气象局 | 现行
253 | QX/T 359-2016 | 增雨防雹火箭系统技术要求 | 行标 | 2016-12-12 | 2017-05-01 | 中国气象局 | 现行
254 | QX/T 360-2016 | 碘化银类人工影响天气催化剂静态检测规范 | 行标 | 2016-12-12 | 2017-05-01 | 中国气象局 | 现行
255 | QX/T 361-2016 | 农业气象观测规范 玉米 | 行标 | 2016-12-12 | 2017-05-01 | 中国气象局 | 现行
256 | QX/T 362-2016 | 农业气象观测规范 烟草 | 行标 | 2016-12-12 | 2017-05-01 | 中国气象局 | 现行
257 | QX/T 363-2016 | 烤烟气象灾害等级 | 行标 | 2016-12-12 | 2017-05-01 | 中国气象局 | 现行
258 | QX/T 364-2016 | 卫星遥感冬小麦长势监测图形产品制作规范 | 行标 | 2016-12-12 | 2017-05-01 | 中国气象局 | 现行
259 | QX/T 365-2016 | 气象卫星接收时间表格式 | 行标 | 2016-12-12 | 2017-05-01 | 中国气象局 | 现行
260 | QX/T 369-2016 | 核电厂气象观测规范 | 行标 | 2016-12-12 | 2017-05-01 | 中国气象局 | 现行
261 | QX/T 370-2017 | 厄尔尼诺/拉尼娜事件判别方法 | 行标 | 2017-02-10 | 2017-03-15 | 中国气象局 | 现行
262 | QX/T 371-2017 | 阻塞高压监测指标 | 行标 | 2017-02-10 | 2017-06-15 | 中国气象局 | 现行
263 | QX/T 372-2017 | 酸雨和酸雨区等级 | 行标 | 2017-02-10 | 2017-06-15 | 中国气象局 | 现行
264 | QX/T 373-2017 | 气象卫星数据共享服务评估方法 | 行标 | 2017-02-10 | 2017-06-15 | 中国气象局 | 现行
265 | QX/T 374-2017 | 风云二号卫星地面应用系统运行成功率统计方法 | 行标 | 2017-02-10 | 2017-06-15 | 中国气象局 | 现行
266 | QX/T 375-2017 | 气象信息服务监督检查规范 | 行标 | 2017-06-09 | 2017-10-01 | 中国气象局 | 现行
267 | QX/T 376-2017 | 气象信息服务投诉处理规范 | 行标 | 2017-06-09 | 2017-10-01 | 中国气象局 | 现行
268 | QX/T 378-2017 | 公共气象服务产品文件命名规范 | 行标 | 2017-06-09 | 2017-10-01 | 中国气象局 | 现行
269 | QX/T 379-2017 | 卫星遥感南海夏季风爆发监测技术导则 | 行标 | 2017-06-09 | 2017-10-01 | 中国气象局 | 现行
270 | QX/T 380-2017 | 空气负（氧）离子浓度等级 | 行标 | 2017-06-09 | 2017-10-01 | 中国气象局 | 现行
271 | QX/T 381.1-2017 | 农业气象术语 第1部分：农业气象基础 | 行标 | 2017-06-09 | 2017-10-01 | 中国气象局 | 现行
272 | QX/T 382-2017 | 设施蔬菜小气候数据应用存储规范 | 行标 | 2017-06-09 | 2017-10-01 | 中国气象局 | 现行
273 | QX/T 383-2017 | 玉米干旱灾害风险评价方法 | 行标 | 2017-06-09 | 2017-10-01 | 中国气象局 | 现行
274 | QX/T 384-2017 | 防雷工程专业设计方案编制导则 | 行标 | 2017-06-09 | 2017-10-01 | 中国气象局 | 现行
275 | QX/T 385-2017 | 穿衣气象指数 | 行标 | 2017-10-30 | 2018-03-01 | 中国气象局 | 现行
276 | QX/T 386-2017 | 滑雪气象指数 | 行标 | 2017-10-30 | 2018-03-01 | 中国气象局 | 现行
277 | QX/T 387-2017 | 气象卫星数据文件名命名规范 | 行标 | 2017-10-30 | 2018-03-01 | 中国气象局 | 现行
278 | QX/T 388-2017 | 静止气象卫星红外波段交叉定标技术规范 | 行标 | 2017-10-30 | 2018-03-01 | 中国气象局 | 现行
279 | QX/T 389-2017 | 卫星遥感海冰监测产品规范 | 行标 | 2017-10-30 | 2018-03-01 | 中国气象局 | 现行
280 | QX/T 390-2017 | 人工影响天气作业用37mm高炮维修技术规范 | 行标 | 2017-10-30 | 2018-03-01 | 中国气象局 | 现行
281 | QX/T 391-2017 | 日光温室气象要素预报方法 | 行标 | 2017-10-30 | 2018-03-01 | 中国气象局 | 现行
282 | QX/T 393-2017 | 冷空气过程监测指标 | 行标 | 2017-10-30 | 2018-03-01 | 中国气象局 | 现行
283 | QX/T 394-2017 | 东亚副热带夏季风监测指标 | 行标 | 2017-10-30 | 2018-03-01 | 中国气象局 | 现行
284 | QX/T 395-2017 | 中国雨季监测指标 华南汛期 | 行标 | 2017-10-30 | 2018-03-01 | 中国气象局 | 现行
285 | QX/T 396-2017 | 中国雨季监测指标 西南雨季 | 行标 | 2017-10-30 | 2018-03-01 | 中国气象局 | 现行
286 | QX/T 398-2017 | 防雷装置设计审核和竣工验收行政处罚规范 | 行标 | 2017-10-30 | 2018-03-01 | 中国气象局 | 现行
287 | QX/T 399-2017 | 供水系统防雷技术规范 | 行标 | 2017-10-30 | 2018-03-01 | 中国气象局 | 现行
288 | QX/T 400-2017 | 防雷安全检查规程 | 行标 | 2017-12-29 | 2018-04-01 | 中国气象局 | 现行
289 | QX/T 401-2017 | 雷电防护装置检测单位质量管理体系建设规范 | 行标 | 2017-12-29 | 2018-04-01 | 中国气象局 | 现行
290 | QX/T 402-2017 | 雷电防护装置检测单位监督检查规范 | 行标 | 2017-12-29 | 2018-04-01 | 中国气象局 | 现行
291 | QX/T 403-2017 | 雷电防护装置检测单位年度报告规范 | 行标 | 2017-12-29 | 2018-04-01 | 中国气象局 | 现行
292 | QX/T 404-2017 | 电涌保护器产品质量监督抽查规范 | 行标 | 2017-12-29 | 2018-04-01 | 中国气象局 | 现行
293 | QX/T 405-2017 | 雷电灾害风险区划技术指南 | 行标 | 2017-12-29 | 2018-04-01 | 中国气象局 | 现行
294 | QX/T 406-2017 | 雷电防护装置检测专业技术人员职业要求 | 行标 | 2017-12-29 | 2018-04-01 | 中国气象局 | 现行
295 | QX/T 407-2017 | 雷电防护装置检测专业技术人员职业能力评价 | 行标 | 2017-12-29 | 2018-04-01 | 中国气象局 | 现行
296 | QX/T 408-2017 | 基于CAP的气象灾害预警信息文件格式 网站 | 行标 | 2017-12-29 | 2018-05-01 | 中国气象局 | 现行
297 | QX/T 409-2017 | 农业气象观测规范 番茄 | 行标 | 2017-12-29 | 2018-05-01 | 中国气象局 | 现行
298 | QX/T 410-2017 | 茶树霜冻害等级 | 行标 | 2017-12-29 | 2018-05-01 | 中国气象局 | 现行
299 | QX/T 411-2017 | 茶叶气候品质评价 | 行标 | 2017-12-29 | 2018-05-01 | 中国气象局 | 现行
300 | QX/T 413-2018 | 空气污染扩散气象条件等级 | 行标 | 2018-04-28 | 2018-08-01 | 中国气象局 | 现行
301 | QX/T 414-2018 | 公路交通高影响天气预警等级 | 行标 | 2018-04-28 | 2018-08-01 | 中国气象局 | 现行
302 | QX/T 415-2018 | 公路交通行车气象指数 | 行标 | 2018-04-28 | 2018-08-01 | 中国气象局 | 现行
303 | QX/T 416-2018 | 强对流天气等级 | 行标 | 2018-04-28 | 2018-08-01 | 中国气象局 | 现行
304 | QX/T 417-2018 | 北斗卫星导航系统气象信息传输规范 | 行标 | 2018-04-28 | 2018-08-01 | 中国气象局 | 现行
305 | QX/T 418-2018 | 高空气象观测数据格式 BUFR编码 | 行标 | 2018-04-28 | 2018-08-01 | 中国气象局 | 现行
306 | QX/T 419-2018 | 空气负离子观测规范 电容式吸入法 | 行标 | 2018-04-28 | 2018-08-01 | 中国气象局 | 现行
307 | QX/T 420-2018 | 气象用固定式水电解制氢系统 | 行标 | 2018-04-28 | 2018-08-01 | 中国气象局 | 现行
308 | QX/T 421-2018 | 飞机人工增雨（雪）作业宏观记录规范 | 行标 | 2018-04-28 | 2018-08-01 | 中国气象局 | 现行
309 | QX/T 422-2018 | 人工影响天气地面高炮、火箭作业空域申报信息格式 | 行标 | 2018-04-28 | 2018-08-01 | 中国气象局 | 现行
310 | QX/T 423-2018 | 气候可行性论证规范 报告编制 | 行标 | 2018-04-28 | 2018-08-01 | 中国气象局 | 现行
311 | QX/T 424-2018 | 气候可行性论证规范 机场工程气象参数统计 | 行标 | 2018-04-28 | 2018-08-01 | 中国气象局 | 现行
312 | QX/T 425-2018 | 系留气球升放安全规范 | 行标 | 2018-06-26 | 2018-10-01 | 中国气象局 | 现行
313 | QX/T 426-2018 | 气候可行性论证规范 资料收集 | 行标 | 2018-06-26 | 2018-10-01 | 中国气象局 | 现行
314 | QX/T 427-2018 | 地面气象观测数据格式 BUFR 编码 | 行标 | 2018-06-26 | 2018-10-01 | 中国气象局 | 现行
315 | QX/T 428-2018 | 暴雨诱发灾害风险普查规范 中小河流洪水 | 行标 | 2018-06-26 | 2018-10-01 | 中国气象局 | 现行
316 | QX/T 430-2018 | 烟花爆竹生产企业防雷技术规范 | 行标 | 2018-06-26 | 2018-10-01 | 中国气象局 | 现行
317 | QX/T 431-2018 | 雷电防护技术文档分类与编码 | 行标 | 2018-06-26 | 2018-10-01 | 中国气象局 | 现行
318 | QX/T 432-2018 | 气象科技成果认定规范 | 行标 | 2018-06-26 | 2018-10-01 | 中国气象局 | 现行
319 | QX/T 433-2018 | 国家突发事件预警信息发布系统与应急广播系统信息交互要求 | 行标 | 2018-07-11 | 2018-12-01 | 中国气象局 | 现行
320 | QX/T 434-2018 | 雪深自动观测规范 | 行标 | 2018-07-11 | 2018-12-01 | 中国气象局 | 现行
321 | QX/T 435-2018 | 农业气象数据库设计规范 | 行标 | 2018-07-11 | 2018-12-01 | 中国气象局 | 现行
322 | QX/T 436-2018 | 气候可行性论证规范 抗风参数计算 | 行标 | 2018-07-11 | 2018-12-01 | 中国气象局 | 现行
323 | QX/T 437-2018 | 气候可行性论证规范 城市通风廊道 | 行标 | 2018-07-11 | 2018-12-01 | 中国气象局 | 现行
324 | QX/T 438-2018 | 桥梁设计风速计算规范 | 行标 | 2018-09-20 | 2019-02-01 | 中国气象局 | 现行
325 | QX/T 439-2018 | 大型活动气象服务指南 气象灾害风险承受与控制能力评估 | 行标 | 2018-09-20 | 2019-02-01 | 中国气象局 | 现行
326 | QX/T 440-2018 | 县域气象灾害监测预警体系建设指南 | 行标 | 2018-09-20 | 2019-02-01 | 中国气象局 | 现行
327 | QX/T 442-2018 | 持续性暴雨事件 | 行标 | 2018-09-20 | 2019-02-01 | 中国气象局 | 现行
328 | QX/T 443-2018 | 气象行业标志 | 行标 | 2018-09-20 | 2019-02-01 | 中国气象局 | 现行
329 | QX/T 444-2018 | 近地层通量数据文件格式 | 行标 | 2018-09-20 | 2019-02-01 | 中国气象局 | 现行
330 | QX/T 445-2018 | 人工影响天气用火箭弹验收通用规范 | 行标 | 2018-09-20 | 2019-02-01 | 中国气象局 | 现行
331 | QX/T 446-2018 | 大豆干旱等级 | 行标 | 2018-09-20 | 2019-02-01 | 中国气象局 | 现行
332 | QX/T 447-2018 | 黄淮海地区冬小麦越冬期冻害指标 | 行标 | 2018-09-20 | 2019-02-01 | 中国气象局 | 现行
333 | QX/T 448-2018 | 农业气象观测规范 油菜 | 行标 | 2018-09-20 | 2019-02-01 | 中国气象局 | 现行
334 | QX/T 449-2018 | 气候可行性论证规范 现场观测 | 行标 | 2018-09-20 | 2019-02-01 | 中国气象局 | 现行
335 | QX/T 450-2018 | 阻隔防爆橇装式加油（气）装置防雷技术规范 | 行标 | 2018-09-20 | 2019-02-01 | 中国气象局 | 现行
336 | QX/T 451-2018 | 暴雨诱发的中小河流洪水气象风险预警等级 | 行标 | 2018-11-30 | 2019-03-01 | 中国气象局 | 现行
337 | QX/T 452-2018 | 基本气象资料和产品提供规范 | 行标 | 2018-11-30 | 2019-03-01 | 中国气象局 | 现行
338 | QX/T 453-2018 | 基本气象资料和产品使用规范 | 行标 | 2018-11-30 | 2019-03-01 | 中国气象局 | 现行
339 | QX/T 454-2018 | 卫星遥感秸秆焚烧过火区面积估算技术导则 | 行标 | 2018-11-30 | 2019-03-01 | 中国气象局 | 现行
340 | QX/T 455-2018 | 便携式自动气象站 | 行标 | 2018-11-30 | 2019-03-01 | 中国气象局 | 现行
341 | QX/T 456-2018 | 初霜冻日期早晚等级 | 行标 | 2018-11-30 | 2019-03-01 | 中国气象局 | 现行
342 | QX/T 457-2018 | 气候可行性论证规范 气象观测资料加工处理 | 行标 | 2018-11-30 | 2019-03-01 | 中国气象局 | 现行
343 | QX/T 458-2018 | 气象探测资料汇交规范 | 行标 | 2018-12-12 | 2019-04-01 | 中国气象局 | 现行
344 | QX/T 459-2018 | 气象视频节目中国地图地理要素的选取与表达 | 行标 | 2018-12-12 | 2019-04-01 | 中国气象局 | 现行
345 | QX/T 460-2018 | 卫星遥感产品图布局规范 | 行标 | 2018-12-12 | 2019-04-01 | 中国气象局 | 现行
346 | QX/T 461-2018 | C波段多普勒天气雷达 | 行标 | 2018-12-12 | 2019-04-01 | 中国气象局 | 现行
347 | QX/T 462-2018 | C波段双线偏振多普勒天气雷达 | 行标 | 2018-12-12 | 2019-04-01 | 中国气象局 | 现行
348 | QX/T 463-2018 | S波段多普勒天气雷达 | 行标 | 2018-12-12 | 2019-04-01 | 中国气象局 | 现行
349 | QX/T 464-2018 | S波段双线偏振多普勒天气雷达 | 行标 | 2018-12-12 | 2019-04-01 | 中国气象局 | 现行
350 | QX/T 465-2018 | 区域自动气象站维护技术规范 | 行标 | 2018-12-12 | 2019-04-01 | 中国气象局 | 现行
351 | QX/T 468-2018 | 农业气象观测规范 水稻 | 行标 | 2018-12-12 | 2019-04-01 | 中国气象局 | 现行
352 | QX/T 469-2018 | 气候可行性论证规范 总则 | 行标 | 2018-12-12 | 2019-04-01 | 中国气象局 | 现行
353 | QX/T 470-2018 | 暴雨诱发灾害风险普查规范 山洪 | 行标 | 2018-12-12 | 2019-04-01 | 中国气象局 | 现行
354 | QX/T 471-2019 | 人工影响天气作业装备与弹药标识编码技术规范 | 行标 | 2019-01-18 | 2019-05-01 | 中国气象局 | 现行
355 | QX/T 472-2019 | 人工影响天气炮弹运输存储要求 | 行标 | 2019-01-18 | 2019-05-01 | 中国气象局 | 现行
356 | QX/T 474-2019 | 卫星遥感监测技术导则 水稻长势 | 行标 | 2019-01-18 | 2019-05-01 | 中国气象局 | 现行
357 | QX/T 475-2019 | 空气负离子自动测量仪技术要求 电容式吸入法 | 行标 | 2019-01-18 | 2019-05-01 | 中国气象局 | 现行
358 | QX/T 476-2019 | 气溶胶PM10、PM2.5质量浓度观测规范 贝塔射线法 | 行标 | 2019-01-18 | 2019-05-01 | 中国气象局 | 现行
359 | QX/T 477-2019 | 沙尘暴、扬沙和浮尘的观测识别 | 行标 | 2019-01-18 | 2019-05-01 | 中国气象局 | 现行
360 | QX/T 479-2019 | PM2.5气象条件评估指数(EMI) | 行标 | 2019-04-28 | 2019-08-01 | 中国气象局 | 现行
361 | QX/T 480-2019 | 公路交通气象监测服务产品格式 | 行标 | 2019-04-28 | 2019-08-01 | 中国气象局 | 现行
362 | QX/T 481-2019 | 暴雨诱发中小河流洪水、山洪和地质灾害气象风险预警服务图形 | 行标 | 2019-04-28 | 2019-08-01 | 中国气象局 | 现行
363 | QX/T 484-2019 | 地基闪电定位站观测数据格式 | 行标 | 2019-04-28 | 2019-08-01 | 中国气象局 | 现行
364 | QX/T 485-2019 | 气象观测站分类及命名规则 | 行标 | 2019-04-28 | 2019-08-01 | 中国气象局 | 现行
365 | QX/T 486-2019 | 农产品气候品质认证技术规范 | 行标 | 2019-04-28 | 2019-08-01 | 中国气象局 | 现行
366 | QX/T 134-2011 | 沙尘暴观测数据归档格式 | 行标 | 2011-04-01 | 2011-04-01 | 中国气象局 | 现行
367 | QX/T 141-2011 | 卫星遥感沙尘暴天气监测技术导则 | 行标 | 2011-08-16 | 2012-03-01 | 中国气象局 | 现行
368 | QX/T 194-2013 | 系留气艇气象观测系统 | 行标 | 2013-07-11 | 2013-10-01 | 中国气象局 | 现行
369 | QX/T 195-2013 | 电离层垂直探测规范 | 行标 | 2013-07-11 | 2013-10-01 | 中国气象局 | 现行
370 | QX/T 201-2013 | 气象资料拯救指南 | 行标 | 2013-10-14 | 2014-02-01 | 中国气象局 | 现行
371 | QX/T 202-2013 | 表格驱动码气象数据传输文件规范 | 行标 | 2013-10-14 | 2014-02-01 | 中国气象局 | 现行
372 | QX/T 203-2013 | 涉农网站信息分类 | 行标 | 2013-10-14 | 2014-02-01 | 中国气象局 | 现行
373 | QX/T 206-2013 | 卫星低光谱分辨率红外仪器性能指标计算方法 | 行标 | 2013-10-14 | 2014-02-01 | 中国气象局 | 现行
374 | QX/T 207-2013 | 湖泊蓝藻水华卫星遥感监测技术导则 | 行标 | 2013-10-14 | 2014-02-01 | 中国气象局 | 现行
375 | QX/T 212-2013 | 北方草地监测要素与方法 | 行标 | 2013-10-14 | 2014-02-01 | 中国气象局 | 现行
376 | QX/T 213-2013 | 温室气体玻璃采样瓶预处理和后处理方法 | 行标 | 2013-12-22 | 2014-05-01 | 中国气象局 | 现行
377 | QX/T 214-2013 | 卤代温室气体不锈钢采样罐预处理和后处理方法 | 行标 | 2013-12-22 | 2014-05-01 | 中国气象局 | 现行
378 | QX/T 215-2013 | 一氧化碳、二氧化碳和甲烷标气制备方法 | 行标 | 2013-12-22 | 2014-05-01 | 中国气象局 | 现行
379 | QX/T 216-2013 | 大气中甲醛测定 酚试剂分光光度法 | 行标 | 2013-12-22 | 2014-05-01 | 中国气象局 | 现行
380 | QX/T 217-2013 | 大气中氨（铵）测定 靛酚蓝分光光度法 | 行标 | 2013-12-22 | 2014-05-01 | 中国气象局 | 现行
381 | QX/T 218-2013 | 大气中挥发性有机物测定 采样罐采样和气相色谱/质谱联用分析法 | 行标 | 2013-12-22 | 2014-05-01 | 中国气象局 | 现行
382 | QX/T 219-2013 | 空气流速计量实验室技术要求 | 行标 | 2013-12-22 | 2014-05-01 | 中国气象局 | 现行
383 | QX/T 220-2013 | 大气压力计量实验室技术要求 | 行标 | 2013-12-22 | 2014-05-01 | 中国气象局 | 现行
384 | QX/T 221-2013 | 气象计量实验室建设技术要求 二等标准实验室 | 行标 | 2013-12-22 | 2014-05-01 | 中国气象局 | 现行
385 | QX/T 222-2013 | 气象气球 浸渍法天然胶乳气球 | 行标 | 2013-12-22 | 2014-05-01 | 中国气象局 | 现行
386 | QX/T 235-2014 | 商用飞机气象观测资料BUFR编码 | 行标 | 2014-07-25 | 2014-12-01 | 中国气象局 | 现行
387 | QX/T 237-2014 | 风云极轨系列气象卫星核心元数据 | 行标 | 2014-07-25 | 2014-12-01 | 中国气象局 | 现行
388 | QX/T 270-2015 | CE318太阳光度计观测规程 | 行标 | 2015-07-28 | 2015-12-01 | 中国气象局 | 现行
389 | QX/T 271-2015 | 光学衰减法大气颗粒物吸收光度仪维护与校准周期 | 行标 | 2015-07-28 | 2015-12-01 | 中国气象局 | 现行
390 | QX/T 272-2015 | 大气二氧化硫监测方法 紫外荧光法 | 行标 | 2015-07-28 | 2015-12-01 | 中国气象局 | 现行
391 | QX/T 273-2015 | 大气一氧化碳监测方法 红外气体滤光相关法 | 行标 | 2015-07-28 | 2015-12-01 | 中国气象局 | 现行
392 | QX/T 294-2015 | 太阳射电流量观测规范 | 行标 | 2015-12-11 | 2016-04-01 | 中国气象局 | 现行
393 | QX/T 296-2015 | 风云卫星地面应用系统工程项目转业务运行流程 | 行标 | 2015-12-11 | 2016-04-01 | 中国气象局 | 现行
394 | QX/T 305-2015 | 直径47mm大气气溶胶滤膜称量技术规范 | 行标 | 2015-12-11 | 2016-04-01 | 中国气象局 | 现行
395 | QX/T 306-2015 | 大气气溶胶散射系数观测 积分浊度法 | 行标 | 2015-12-11 | 2016-04-01 | 中国气象局 | 现行
396 | QX/T 307-2015 | 大气气溶胶质量浓度观测 锥管振荡微天平法 | 行标 | 2015-12-11 | 2016-04-01 | 中国气象局 | 现行
397 | QX/T 366-2016 | 太阳质子事件现报规范 | 行标 | 2016-12-12 | 2017-05-01 | 中国气象局 | 现行
398 | QX/T 367-2016 | 地球静止轨道处能量2 MeV以上的电子日积分强度分级 | 行标 | 2016-12-12 | 2017-05-01 | 中国气象局 | 现行
399 | QX/T 368-2016 | 太阳常数和零大气质量下太阳光谱辐照度 | 行标 | 2016-12-12 | 2017-05-01 | 中国气象局 | 现行
400 | QX/T 429-2018 | 温室气体 二氧化碳和甲烷观测规范 离轴积分腔输出光谱法 | 行标 | 2018-06-26 | 2018-10-01 | 中国气象局 | 现行
401 | QX/T 466-2018 | 微型固定翼无人机机载气象探测系统技术要求 | 行标 | 2018-12-12 | 2019-04-01 | 中国气象局 | 现行
402 | QX/T 467-2018 | 微型下投式气象探空仪技术要求 | 行标 | 2018-12-12 | 2019-04-01 | 中国气象局 | 现行
403 | QX/T 473-2019 | 螺旋桨式飞机机载焰剂型人工增雨催化作业装备技术要求 | 行标 | 2019-01-18 | 2019-05-01 | 中国气象局 | 现行
404 | QX/T 487—2019 | 暴雨诱发的地质灾害气象风险预警等级 | 行标 | 2019-09-18 | 2019-12-01 | 中国气象局 | 现行
405 | QX/T 488—2019 | 蒙古语气象服务常用用语 | 行标 | 2019-09-18 | 2019-12-01 | 中国气象局 | 现行
406 | QX/T 489—2019 | 降雨过程等级 | 行标 | 2019-09-18 | 2019-12-01 | 中国气象局 | 现行
407 | QX/T 490—2019 | 电离层测高仪技术要求 | 行标 | 2019-09-18 | 2019-12-01 | 中国气象局 | 现行
408 | QX/T 491—2019 | 地基电离层闪烁观测规范 | 行标 | 2019-09-18 | 2019-12-01 | 中国气象局 | 现行
409 | QX/T 492—2019 | 大型活动气象服务指南 人工影响天气 | 行标 | 2019-09-18 | 2019-12-01 | 中国气象局 | 现行
410 | QX/T 493—2019 | 人工影响天气火箭弹运输存储要求 | 行标 | 2019-09-18 | 2019-12-01 | 中国气象局 | 现行
411 | QX/T 494—2019 | 陆地植被气象与生态质量监测评价等级 | 行标 | 2019-09-18 | 2019-12-01 | 中国气象局 | 现行
412 | QX/T 495—2019 | 中国雨季监测指标 华北雨季 | 行标 | 2019-09-18 | 2019-12-01 | 中国气象局 | 现行
413 | QX/T 496—2019 | 中国雨季监测指标 华西秋雨 | 行标 | 2019-09-18 | 2019-12-01 | 中国气象局 | 现行
414 | QX/T 497—2019 | 气候可行性论证规范 数值模拟与再分析资料应用 | 行标 | 2019-09-18 | 2019-12-01 | 中国气象局 | 现行
415 | QX/T 498—2019 | 地铁雷电防护装置检测技术规范 | 行标 | 2019-09-18 | 2019-12-01 | 中国气象局 | 现行
416 | QX/T 499—2019 | 道路交通电子监控系统防雷技术规范 | 行标 | 2019-09-18 | 2019-12-01 | 中国气象局 | 现行
417 | QX/T 83—2019 | 移动气象台建设规范 | 行标 | 2019-09-18 | 2019-12-01 | 中国气象局 | 现行
418 | QX/T 211—2019 | 高速公路设施防雷装置检测技术规范 | 行标 | 2019-09-18 | 2019-12-01 | 中国气象局 | 现行
419 | QX/T 232—2019 | 雷电防护装置定期检测报告编制规范 | 行标 | 2019-09-18 | 2019-12-01 | 中国气象局 | 现行
420 | QX/T 238—2019 | 风云三号B/C/D气象卫星数据广播和接收技术规范 | 行标 | 2019-09-18 | 2019-12-01 | 中国气象局 | 现行
421 | QX/T 500—2019 | 避暑旅游气候适宜度评价方法 | 行标 | 2019-09-30 | 2020-01-01 | 中国气象局 | 现行
422 | QX/T 501—2019 | 高空气候资料统计方法 | 行标 | 2019-09-30 | 2020-01-01 | 中国气象局 | 现行
423 | QX/T 502—2019 | 电离层闪烁仪技术要求 | 行标 | 2019-09-30 | 2020-01-01 | 中国气象局 | 现行
424 | QX/T 503—2019 | 气象专用技术装备功能规格需求书编写规则 | 行标 | 2019-09-30 | 2020-01-01 | 中国气象局 | 现行
425 | QX/T 504—2019 | 地基多通道微波辐射计 | 行标 | 2019-09-30 | 2020-01-01 | 中国气象局 | 现行
426 | QX/T 505—2019 | 人工影响天气作业飞机通用技术要求 | 行标 | 2019-09-30 | 2019-11-01 | 中国气象局 | 现行
427 | QX/T 506—2019 | 气候可行性论证规范 机构信用评价 | 行标 | 2019-09-30 | 2020-01-01 | 中国气象局 | 现行
428 | QX/T 507—2019 | 气候预测检验 厄尔尼诺/拉尼娜 | 行标 | 2019-09-30 | 2020-01-01 | 中国气象局 | 现行
429 | QX/T 508—2019 | 大气气溶胶碳组分膜采样分析规范 | 行标 | 2019-09-30 | 2020-01-01 | 中国气象局 | 现行
430 | QX/T 509—2019 | GRIMM 180颗粒物浓度监测仪标校规范 | 行标 | 2019-09-30 | 2020-01-01 | 中国气象局 | 现行
431 | QX/T 510—2019 | 大气成分观测数据质量控制方法 反应性气体 | 行标 | 2019-09-30 | 2020-01-01 | 中国气象局 | 现行
432 | QX/T 208—2019 | 气象卫星地面系统遥测数据格式规范 | 行标 | 2019-09-30 | 2020-01-01 | 中国气象局 | 现行
433 | QX/T 344.2—2019 | 卫星遥感火情监测方法 第2部分：火点判识 | 行标 | 2019-09-30 | 2020-01-01 | 中国气象局 | 现行
434 | QX/T 511—2019 | 气象灾害风险评估技术规范 冰雹 | 行标 | 2019-12-26 | 2020-04-01 | 中国气象局 | 现行
435 | QX/T 512—2019 | 气象行政执法案卷立卷归档规范 | 行标 | 2019-12-26 | 2020-04-01 | 中国气象局 | 现行
436 | QX/T 513—2019 | 霾天气过程划分 | 行标 | 2019-12-26 | 2020-04-01 | 中国气象局 | 现行
437 | QX/T 514—2019 | 气象档案元数据 | 行标 | 2019-12-26 | 2020-04-01 | 中国气象局 | 现行
438 | QX/T 515—2019 | 气象要素特征值 | 行标 | 2019-12-26 | 2020-04-01 | 中国气象局 | 现行
439 | QX/T 516—2019 | 气象数据集说明文档格式 | 行标 | 2019-12-26 | 2020-04-01 | 中国气象局 | 现行
440 | QX/T 517—2019 | 酸雨气象观测数据格式 BUFR | 行标 | 2019-12-26 | 2020-04-01 | 中国气象局 | 现行
441 | QX/T 518—2019 | 气象卫星数据交换规范 XML格式 | 行标 | 2019-12-26 | 2020-04-01 | 中国气象局 | 现行
442 | QX/T 519—2019 | 静止气象卫星热带气旋定强技术方法 | 行标 | 2019-12-26 | 2020-04-01 | 中国气象局 | 现行
443 | QX/T 520—2019 | 自动气象站 | 行标 | 2019-12-26 | 2020-04-01 | 中国气象局 | 现行
444 | QX/T 521—2019 | 船载自动气象站 | 行标 | 2019-12-26 | 2020-04-01 | 中国气象局 | 现行
445 | QX/T 522—2019 | 海洋气象观测用自动气象站防护技术指南 | 行标 | 2019-12-26 | 2020-04-01 | 中国气象局 | 现行
446 | QX/T 523—2019 | 激光云高仪 | 行标 | 2019-12-26 | 2019-04-01 | 中国气象局 | 现行
447 | QX/T 524—2019 | X波段多普勒天气雷达 | 行标 | 2019-12-26 | 2020-04-01 | 中国气象局 | 现行
448 | QX/T 525—2019 | 有源L波段风廓线雷达（固定和移动） | 行标 | 2019-12-26 | 2020-04-01 | 中国气象局 | 现行
449 | QX/T 526—2019 | 气象观测专用技术装备测试规范 通用要求 | 行标 | 2019-12-26 | 2020-04-01 | 中国气象局 | 现行
450 | QX/T 527—2019 | 农业气象灾害风险区划技术导则 | 行标 | 2019-12-26 | 2020-04-01 | 中国气象局 | 现行
451 | QX/T 528—2019 | 气候可行性论证规范 架空输电线路抗冰设计气象参数计算 | 行标 | 2019-12-26 | 2020-04-01 | 中国气象局 | 现行
452 | QX/T 529—2019 | 气候可行性论证规范 极值概率统计分析 | 行标 | 2019-12-26 | 2020-04-01 | 中国气象局 | 现行
453 | QX/T 530—2019 | 气候可行性论证规范 文件归档 | 行标 | 2019-12-26 | 2020-04-01 | 中国气象局 | 现行
454 | QX/T 531—2019 | 气象灾害调查技术规范 气象灾情信息收集 | 行标 | 2019-12-26 | 2020-04-01 | 中国气象局 | 现行
455 | QX/T 532—2019 | Brewer光谱仪标校规范 | 行标 | 2019-12-26 | 2020-04-01 | 中国气象局 | 现行
456 | QX/T 533—2019 | 太阳光度计标校技术规范 | 行标 | 2019-12-26 | 2020-04-01 | 中国气象局 | 现行
457 | QX/T 10.3—2019 | 电涌保护器 第3部分：在电子系统信号网络中的选择和使用原则 | 行标 | 2019-12-26 | 2020-04-01 | 中国气象局 | 现行
458 | QX/T 17—2019 | 37mm高炮增雨防雹作业安全技术规范 | 行标 | 2019-12-26 | 2020-04-01 | 中国气象局 | 现行
459 | QX/T 99—2019 | 人工影响天气安全 增雨防雹火箭作业系统安全操作要求 | 行标 | 2019-12-26 | 2020-04-01 | 中国气象局 | 现行
460 | QX/T 146—2019 | 中国天气频道本地化节目播出实施规范 | 行标 | 2019-12-26 | 2020-04-01 | 中国气象局 | 现行
461 | QX/T 534—2020 | 气象数据元 总则 | 行标 | 2020-01-21 | 2020-05-01 | 中国气象局 | 现行
462 | QX/T 535—2020 | 气候资料统计方法 地面气象辐射 | 行标 | 2020-01-21 | 2020-05-01 | 中国气象局 | 现行
463 | QX/T 536—2020 | 前向散射式能见度仪测试方法 | 行标 | 2020-01-21 | 2020-05-01 | 中国气象局 | 现行
464 | QX/T 537—2020 | 高分辨率对地观测卫星草地面积变化监测技术导则 | 行标 | 2020-01-21 | 2020-05-01 | 中国气象局 | 现行
465 | QX/T 538—2020 | 高分辨率对地观测卫星森林覆盖面积变化监测技术导则 | 行标 | 2020-01-21 | 2020-05-01 | 中国气象局 | 现行
466 | QX/T 539—2020 | 高分辨率对地观测卫星沙地面积变化监测技术导则 | 行标 | 2020-01-21 | 2020-05-01 | 中国气象局 | 现行
467 | QX/T 540—2020 | 高分辨率对地观测卫星陆地水体面积变化监测技术导则 | 行标 | 2020-01-21 | 2020-05-01 | 中国气象局 | 现行
468 | QX/T 541—2020 | 热带大气季节内振荡（MJO）事件判别 | 行标 | 2020-01-21 | 2020-05-01 | 中国气象局 | 现行
469 | QX/T 139—2020 | 极轨气象卫星大气垂直探测资料L1C数据格式 辐射率 | 行标 | 2020-01-21 | 2020-05-01 | 中国气象局 | 现行
470 | QX/T 542—2020 | 中小河流洪水和山洪致灾阈值雨量等级 | 行标 | 2020-04-14 | 2020-08-01 | 中国气象局 | 现行
471 | QX/T 543—2020 | 气象台站元数据 | 行标 | 2020-04-14 | 2020-08-01 | 中国气象局 | 现行
472 | QX/T 544—2020 | 气象数据发现元数据 | 行标 | 2020-04-14 | 2020-08-01 | 中国气象局 | 现行
473 | QX/T 545—2020 | 风云系列极轨气象卫星可见光红外扫描辐射计在轨星上红外辐射定标方法 | 行标 | 2020-04-14 | 2020-08-01 | 中国气象局 | 现行
474 | QX/T 546—2020 | 空间高能粒子辐射效应术语 | 行标 | 2020-04-14 | 2020-08-01 | 中国气象局 | 现行
475 | QX/T 547—2020 | 人工影响天气安全 地面作业空域申请和使用规范 | 行标 | 2020-04-14 | 2020-08-01 | 中国气象局 | 现行
476 | QX/T 548—2020 | 太阳电池发电效率温度影响等级 | 行标 | 2020-04-14 | 2020-08-01 | 中国气象局 | 现行
477 | QX/T 117—2020 | 气象观测资料质量控制 地面气象辐射 | 行标 | 2020-04-14 | 2020-08-01 | 中国气象局 | 现行
478 | QX/T 118—2020 | 气象观测资料质量控制 地面 | 行标 | 2020-04-14 | 2020-08-01 | 中国气象局 | 现行
479 | QX/T 549—2020 | 气象灾害预警信息网站传播规范 | 行标 | 2020-06-16 | 2020-09-01 | 中国气象局 | 现行
480 | QX/T 550—2020 | 地面气象辐射观测数据格式 BUFR | 行标 | 2020-06-16 | 2020-09-01 | 中国气象局 | 现行
481 | QX/T 551—2020 | 气象观测资料质量控制 土壤水分 | 行标 | 2020-06-16 | 2020-09-01 | 中国气象局 | 现行
482 | QX/T 552—2020 | 空间天气预警等级 | 行标 | 2020-06-16 | 2020-09-01 | 中国气象局 | 现行
483 | QX/T 553—2020 | 风云三号气象卫星用户直收系统技术规范 | 行标 | 2020-06-16 | 2020-09-01 | 中国气象局 | 现行
484 | QX/T 554—2020 | 风云三号气象卫星业务运行成功率统计方法 | 行标 | 2020-06-16 | 2020-09-01 | 中国气象局 | 现行
485 | QX/T 555—2020 | 便携式叶面积观测仪 | 行标 | 2020-06-16 | 2020-09-01 | 中国气象局 | 现行
486 | QX/T 556—2020 | 飞机人工增雨（雪）作业流程 | 行标 | 2020-06-16 | 2020-09-01 | 中国气象局 | 现行
487 | QX/T 557—2020 | 农产品气候品质评价 酿酒葡萄 | 行标 | 2020-06-16 | 2020-09-01 | 中国气象局 | 现行
488 | QX/T 558—2020 | 气候指数 低温 | 行标 | 2020-06-16 | 2020-09-01 | 中国气象局 | 现行
489 | QX/T 559—2020 | 风能资源观测系统 测风塔观测技术要求 | 行标 | 2020-06-16 | 2020-09-01 | 中国气象局 | 现行
490 | QX/T 560—2020 | 雷电防护装置检测作业安全规范 | 行标 | 2020-06-16 | 2020-09-01 | 中国气象局 | 现行
491 | QX/T 18—2020 | 人工影响天气作业用37mm高炮检测规范 | 行标 | 2020-06-16 | 2020-09-01 | 中国气象局 | 现行
492 | QX/T 561—2020 | 卫星遥感监测产品规范 湖泊蓝藻水华 | 行标 | 2020-07-31 | 2020-12-01 | 中国气象局 | 现行
493 | QX/T 562—2020 | 周地磁活动整体水平分级 | 行标 | 2020-07-31 | 2020-12-01 | 中国气象局 | 现行
494 | QX/T 563—2020 | 气象卫星地面系统实时数据传输通信包格式 | 行标 | 2020-07-31 | 2020-12-01 | 中国气象局 | 现行
495 | QX/T 564—2020 | 地基导航卫星遥感气象观测系统数据格式 | 行标 | 2020-07-31 | 2020-12-01 | 中国气象局 | 现行
496 | QX/T 565—2020 | 激光滴谱式降水现象仪 | 行标 | 2020-07-31 | 2020-12-01 | 中国气象局 | 现行
497 | QX/T 566—2020 | 场磨式大气电场仪 | 行标 | 2020-07-31 | 2020-12-01 | 中国气象局 | 现行
498 | QX/T 567—2020 | 自动土壤水分观测仪 | 行标 | 2020-07-31 | 2020-12-01 | 中国气象局 | 现行
499 | QX/T 568—2020 | 自动气候站 | 行标 | 2020-07-31 | 2020-12-01 | 中国气象局 | 现行
500 | QX/T 569—2020 | 人工增雨（雪）地面催化剂发生器选址安装技术要求 | 行标 | 2020-07-31 | 2020-12-01 | 中国气象局 | 现行
501 | QX/T 570—2020 | 气候资源评价 气候宜居城镇 | 行标 | 2020-07-31 | 2020-12-01 | 中国气象局 | 现行
502 | QX/T 571—2020 | 气候可行性论证报告质量评价 | 行标 | 2020-07-31 | 2020-12-01 | 中国气象局 | 现行
503 | QX/T 572—2020 | 农产品气候品质评价 青枣 | 行标 | 2020-07-31 | 2020-12-01 | 中国气象局 | 现行
504 | QX/T 573—2020 | 气候公报编写规范 | 行标 | 2020-07-31 | 2020-12-01 | 中国气象局 | 现行
505 | QX/T 574—2020 | 气候指数 台风 | 行标 | 2020-07-31 | 2020-12-01 | 中国气象局 | 现行
506 | QX/T 575—2020 | 气候指数 雨涝 | 行标 | 2020-07-31 | 2020-12-01 | 中国气象局 | 现行
507 | QX/T 576—2020 | 接地装置冲击接地电阻检测技术规范 | 行标 | 2020-07-31 | 2020-12-01 | 中国气象局 | 现行
508 | QX/T 577—2020 | 防雷接地电阻在线监测技术要求 | 行标 | 2020-07-31 | 2020-12-01 | 中国气象局 | 现行
509 | QX/T 578—2020 | 气象科普教育基地创建规范 | 行标 | 2020-07-31 | 2020-12-01 | 中国气象局 | 现行
510 | QX/T 148—2020 | 气象领域高性能计算机系统测试与评估规范 | 行标 | 2020-07-31 | 2020-12-01 | 中国气象局 | 现行
511 | QX/T 579—2020 | 人工影响天气安全 炮弹、火箭弹残骸坠落现场技术调查 | 行标 | 2020-11-05 | 2021-02-01 | 中国气象局 | 现行
512 | QX/T 580—2020 | 气象卫星地面系统计算机硬件维护规范 | 行标 | 2020-11-05 | 2021-02-01 | 中国气象局 | 现行
513 | QX/T 581—2020 | 轻便三杯风向风速表 | 行标 | 2020-11-05 | 2021-02-01 | 中国气象局 | 现行
514 | QX/T 582—2020 | 气象观测专用技术装备测试规范 地面气象观测仪器 | 行标 | 2020-11-05 | 2021-02-01 | 中国气象局 | 现行
515 | QX/T 583—2020 | 夏玉米涝渍等级 | 行标 | 2020-11-05 | 2021-02-01 | 中国气象局 | 现行
516 | QX/T 584—2020 | 海上风能资源遥感调查与评估技术导则 | 行标 | 2020-11-05 | 2021-02-01 | 中国气象局 | 现行
517 | QX/T 585—2020 | 气象卫星数据编目规则 | 行标 | 2020-12-29 | 2021-04-15 | 中国气象局 | 现行
518 | QX/T 586—2020 | 船舶气象观测数据格式 BUFR | 行标 | 2020-12-29 | 2021-04-15 | 中国气象局 | 现行
519 | QX/T 587—2020 | 气象观测专用技术装备测试规范 高空气象观测仪器 | 行标 | 2020-12-29 | 2021-04-15 | 中国气象局 | 现行
520 | QX/T 588—2020 | 天气雷达钢塔技术要求 | 行标 | 2020-12-29 | 2021-04-15 | 中国气象局 | 现行
521 | QX/T 589—2020 | 自动雪深观测仪 | 行标 | 2020-12-29 | 2021-04-15 | 中国气象局 | 现行
522 | QX/T 590—2020 | 气象计量标准装置期间核查导则 | 行标 | 2020-12-29 | 2021-04-15 | 中国气象局 | 现行
523 | QX/T 591—2020 | 树轮密度资料采集技术方法 | 行标 | 2020-12-29 | 2021-04-15 | 中国气象局 | 现行
524 | QX/T 592—2020 | 农产品气候品质评价 柑橘 | 行标 | 2020-12-29 | 2021-04-15 | 中国气象局 | 现行
525 | QX/T 593—2020 | 气候资源评价 通用指标 | 行标 | 2020-12-29 | 2021-04-15 | 中国气象局 | 现行
526 | QX/T 594—2020 | 地面大气电场观测规范 | 行标 | 2020-12-29 | 2021-04-15 | 中国气象局 | 现行
527 | QX/T 314—2020 | 气象信息服务单位备案规范 | 行标 | 2020-12-29 | 2021-04-15 | 中国气象局 | 现行 | QX/T 314—2016
528 | QX/T 255—2020 | 供暖气象等级 | 行标 | 2020-12-29 | 2021-04-15 | 中国气象局 | 现行 | QX/T 255—2015
529 | QX/T 157—2020 | 气象视频会商系统技术规范 | 行标 | 2020-12-29 | 2021-04-15 | 中国气象局 | 现行 | QX/T 157—2012
530 | QX/T 122—2011 | 船舶自动气象观测数据格式《第1号修改单》 | 标准修改单目录 | 2020-12-29 | 2021-01-15 | 中国气象局 | 现行
531 | QX/T 16—2020 | 温湿度仪检定箱 | 行标 | 2020-11-05 | 2021-02-01 | 中国气象局 | 现行 | QX/T 16—2002
532 | QX/T 37—2020 | 气象台站历史沿革数据文件格式 | 行标 | 2020-11-05 | 2021-02-01 | 中国气象局 | 现行 | QX/T 37—2005
533 | QX/T 96—2020 | 卫星遥感监测技术导则 积雪覆盖 | 行标 | 2020-11-05 | 2021-02-01 | 中国气象局 | 现行 | QX/T 96—2008
534 | QX/T 344.3-2020 | 卫星遥感火情监测方法 第3部分：火点强度估算 | 行标 | 2020-11-05 | 2021-02-01 | 中国气象局 | 现行
535 | QX/T 595—2021 | 气候指数 高温 | 行标 | 2021-05-10 | 2021-09-01 | 中国气象局 | 现行
536 | QX/T 596—2021 | 气候资源评价 滨海旅游度假 | 行标 | 2021-05-10 | 2021-09-01 | 中国气象局 | 现行
537 | QX/T 597—2021 | 区域性干旱过程监测评估方法 | 行标 | 2021-05-10 | 2021-09-01 | 中国气象局 | 现行
538 | QX/T 598—2021 | 桑拿天气等级 | 行标 | 2021-05-10 | 2021-09-01 | 中国气象局 | 现行
539 | QX/T 599—2021 | 气象数据元 高度与气压 | 行标 | 2021-05-10 | 2021-09-01 | 中国气象局 | 现行
540 | QX/T 600—2021 | 气象数据元 温度 | 行标 | 2021-05-10 | 2021-09-01 | 中国气象局 | 现行
541 | QX/T 601—2021 | 气象数据元 湿度、降水与蒸发 | 行标 | 2021-05-10 | 2021-09-01 | 中国气象局 | 现行
542 | QX/T 602—2021 | 人工影响天气飞机作业基本技术要求 | 行标 | 2021-05-10 | 2021-07-01 | 中国气象局 | 现行
543 | QX/T 603—2021 | 人工影响天气火箭发射架通用技术规范 | 行标 | 2021-05-10 | 2021-09-01 | 中国气象局 | 现行
544 | QX/T 604—2021 | 公众气象观测规范 天气现象 | 行标 | 2021-05-10 | 2021-09-01 | 中国气象局 | 现行
545 | QX/T 605—2021 | 地基相干多普勒测风激光雷达 | 行标 | 2021-05-10 | 2021-09-01 | 中国气象局 | 现行
546 | QX/T 606—2021 | 公路交通气象观测仪 | 行标 | 2021-05-10 | 2021-09-01 | 中国气象局 | 现行
547 | QX/T 607—2021 | 地基导航卫星遥感气象观测系统建设规范 | 行标 | 2021-05-10 | 2021-09-01 | 中国气象局 | 现行
548 | QX/T 608—2021 | 无源L波段风廓线雷达 | 行标 | 2021-05-10 | 2021-09-01 | 中国气象局 | 现行
549 | QX/T 609—2021 | 高空气象观测 L波段二次测风探空雷达 | 行标 | 2021-05-10 | 2021-09-01 | 中国气象局 | 现行
550 | QX/T 610—2021 | X波段双偏振多普勒天气雷达 | 行标 | 2021-05-10 | 2021-09-01 | 中国气象局 | 现行
551 | QX/T 611—2021 | 气象计量信息数据格式 | 行标 | 2021-05-10 | 2021-09-01 | 中国气象局 | 现行
552 | QX/T 612—2021 | 10米海洋气象锚碇浮标大修技术规范 | 行标 | 2021-05-10 | 2021-09-01 | 中国气象局 | 现行
553 | QX/T 613—2021 | 风廓线雷达观测场地建设要求 | 行标 | 2021-05-10 | 2021-09-01 | 中国气象局 | 现行
554 | QX/T 614—2021 | 多旋翼无人机机载气象探测系统技术要求 | 行标 | 2021-05-10 | 2021-09-01 | 中国气象局 | 现行
555 | QX/T 615—2021 | 城市轨道交通防雷技术规范 | 行标 | 2021-05-10 | 2021-09-01 | 中国气象局 | 现行
556 | QX/T 616—2021 | 雷电防护装置检测报告编码规则 | 行标 | 2021-05-10 | 2021-09-01 | 中国气象局 | 现行
557 | QX/T 156—2021 | 风自记纸记录数字化 EL型 | 行标 | 2021-05-10 | 2021-09-01 | 中国气象局 | 现行 | QX/T 156—2012
558 | QX/T 617—2021 | 气象数字对象标识符 总则 | 行标 | 2021-07-16 | 2021-11-01 | 中国气象局 | 现行
559 | QX/T 618—2021 | 气象数据服务接口规范 | 行标 | 2021-07-16 | 2021-11-01 | 中国气象局 | 现行
560 | QX/T 619—2021 | 农业气象和生态气象资料分类与编码 | 行标 | 2021-07-16 | 2021-11-01 | 中国气象局 | 现行
561 | QX/T 620—2021 | 无源L波段风廓线雷达 | 行标 | 2021-07-16 | 2021-11-01 | 中国气象局 | 现行
562 | QX/T 621—2021 | 风廓线雷达观测规范 | 行标 | 2021-07-16 | 2021-11-01 | 中国气象局 | 现行
563 | QX/T 622—2021 | 气象观测资料质量控制 天气雷达 | 行标 | 2021-07-16 | 2021-11-01 | 中国气象局 | 现行
564 | QX/T 623—2021 | 应用气象观测站建设规范 海港 | 行标 | 2021-07-16 | 2021-11-01 | 中国气象局 | 现行
565 | QX/T 624—2021 | 雷电灾害防御重点单位界定规范 | 行标 | 2021-07-16 | 2021-11-01 | 中国气象局 | 现行
566 | QX/T 232—2019 | 《雷电防护装置定期检测报告编制规范》第1号修改单 | 行标修改单目录 | 2021-07-16 | 2021-09-01 | 中国气象局 | 现行
567 | QX/T 30—2021 | 自动气象站场室雷电防护技术规范 | 行标 | 2021-07-16 | 2021-11-01 | 中国气象局 | 现行 | QX 30—2004
568 | QX/T 109—2021 | 城镇燃气雷电防护技术规范 | 行标 | 2021-07-16 | 2021-11-01 | 中国气象局 | 现行 | QX/T 109—2009
569 | QX/T 145—2021 | 气象节目播音员主持人气象专业能力要求 | 行标 | 2021-07-16 | 2021-11-01 | 中国气象局 | 现行 | QX/T 145—2011
570 | QX/T 319—2021 | 雷电防护装置检测文件归档整理规范 | 行标 | 2021-07-16 | 2021-11-01 | 中国气象局 | 现行 | QX/T 319—2016
571 | QX/T 636—2022 | 气候资源评价 气候生态环境 | 行标 | 2022-01-07 | 2022-04-01 | 中国气象局 | 现行
572 | QX/T 637—2022 | 气候预测检验 热带气旋 | 行标 | 2022-01-07 | 2022-04-01 | 中国气象局 | 现行
573 | QX/T 638—2022 | 气候预测检验 热带大气季节内振荡 | 行标 | 2022-01-07 | 2022-04-01 | 中国气象局 | 现行
574 | QX/T 639—2022 | 中国雨季监测指标 东北雨季 | 行标 | 2022-01-07 | 2022-04-01 | 中国气象局 | 现行
575 | QX/T 640—2022 | 气象业务综合监视数据要求 | 行标 | 2022-01-07 | 2022-04-01 | 中国气象局 | 现行
576 | QX/T 641—2022 | 称重式电线横向积冰自动观测仪 | 行标 | 2022-01-07 | 2022-04-01 | 中国气象局 | 现行
577 | QX/T 642—2022 | 自动标准气压发生器技术要求 | 行标 | 2022-01-07 | 2022-04-01 | 中国气象局 | 现行
578 | QX/T 643—2022 | 气象用水电解制氢设备操作规范 | 行标 | 2022-01-07 | 2022-04-01 | 中国气象局 | 现行
579 | QX/T 644—2022 | 气象涉氢业务设施建设要求 | 行标 | 2022-01-07 | 2022-04-01 | 中国气象局 | 现行
580 | QX/T 645—2022 | 风电机组测风资料质量审核与订正 | 行标 | 2022-01-07 | 2022-04-01 | 中国气象局 | 现行
581 | QX/T 646—2022 | 雷电防护装置检测资质认定现场操作考核规范 | 行标 | 2022-01-07 | 2022-04-01 | 中国气象局 | 现行
582 | QX/T 41—2022 | 空气质量预报 | 行标 | 2022-01-07 | 2022-04-01 | 中国气象局 | 现行 | QX/T 41—2006
583 | QX/T 647—2022 | 人工影响天气焰条运输存储要求 | 行标 | 2022-12-06 | 2023-02-01 | 中国气象局 | 现行
584 | QX/T 648—2022 | 北方植被防风固沙生态功能气象评价等级 | 行标 | 2022-12-06 | 2023-02-01 | 中国气象局 | 现行
585 | QX/T 649—2022 | 生态系统水源涵养功能气象影响指数 | 行标 | 2022-12-06 | 2023-02-01 | 中国气象局 | 现行
586 | QX/T 650—2022 | 地面大气气溶胶观测数据格式 BUFR | 行标 | 2022-12-06 | 2023-02-01 | 中国气象局 | 现行
587 | QX/T 651—2022 | 农业气象观测数据 XML格式 | 行标 | 2022-12-06 | 2023-02-01 | 中国气象局 | 现行
588 | QX/T 652—2022 | 负氧离子观测数据格式 BUFR | 行标 | 2022-12-06 | 2023-02-01 | 中国气象局 | 现行
589 | QX/T 653—2022 | 天气雷达基数据和单站产品格式 | 行标 | 2022-12-06 | 2023-02-01 | 中国气象局 | 现行
590 | QX/T 654—2022 | 天气雷达运行状态和告警信息 XML格式 | 行标 | 2022-12-06 | 2023-02-01 | 中国气象局 | 现行
591 | QX/T 655—2022 | 气候数据统计方法 海洋定点观测 | 行标 | 2022-12-06 | 2023-02-01 | 中国气象局 | 现行
592 | QX/T 656—2022 | 数字气象档案馆 射频识别标签数据接口规范 | 行标 | 2022-12-06 | 2023-02-01 | 中国气象局 | 现行
593 | QX/T 657—2023 | 省级国土空间规划气候可行性论证技术导则 | 行标 | 2023-04-23 | 2023-07-01 | 中国气象局 | 现行
594 | QX/T 658—2023 | 人工增雨（雪）地面催化剂发生器作业要求 | 行标 | 2023-04-23 | 2023-07-01 | 中国气象局 | 现行
595 | QX/T 659—2023 | 人工影响天气 飞机作业空域申请和使用要求 | 行标 | 2023-04-23 | 2023-07-01 | 中国气象局 | 现行
596 | QX/T 660—2023 | 人工影响天气作业人员培训规范 | 行标 | 2023-04-23 | 2023-07-01 | 中国气象局 | 现行
597 | QX/T 661—2023 | 对流云火箭增雨效果 天气雷达物理检验方法 | 行标 | 2023-04-23 | 2023-07-01 | 中国气象局 | 现行
598 | QX/T 662—2023 | 人工影响天气作业信息 XML格式 | 行标 | 2023-04-23 | 2023-07-01 | 中国气象局 | 现行
599 | QX/T 663—2023 | 气象影视制播系统运行维护规范 | 行标 | 2023-04-23 | 2023-07-01 | 中国气象局 | 现行
600 | QX/T 664—2023 | 农作物气象条件定量评价技术导则 | 行标 | 2023-04-23 | 2023-07-01 | 中国气象局 | 现行
601 | QX/T 665—2023 | 冬小麦赤霉病发生气象等级 | 行标 | 2023-04-23 | 2023-07-01 | 中国气象局 | 现行
602 | QX/T 666—2023 | 农业气象观测规范 花生 | 行标 | 2023-04-23 | 2023-07-01 | 中国气象局 | 现行
603 | QX/T 667—2023 | GNSS/MET水汽产品数据格式 NetCDF | 行标 | 2023-04-23 | 2023-07-01 | 中国气象局 | 现行
604 | QX/T 668—2023 | 天气雷达组网产品数据格式 NetCDF | 行标 | 2023-04-23 | 2023-07-01 | 中国气象局 | 现行
605 | QX/T 669—2023 | 气候资源评价 清新气候 | 行标 | 2023-04-23 | 2023-07-01 | 中国气象局 | 现行
606 | QX/T 670—2023 | 气候资源评价 气候禀赋 | 行标 | 2023-04-23 | 2023-07-01 | 中国气象局 | 现行
607 | QX/T 318—2023 | 雷电防护装置检测机构信用评价规范 | 行标 | 2023-04-23 | 2023-07-01 | 中国气象局 | 现行 | QX/T 318—2016
608 | QX/T 671—2023 | 高温中暑气象等级 | 行标 | 2023-09-05 | 2023-12-01 | 中国气象局 | 现行
609 | QX/T 672—2023 | 自动气象站状态信息 XML格式 | 行标 | 2023-09-05 | 2023-12-01 | 中国气象局 | 现行
610 | QX/T 673—2023 | 温室气体观测数据格式 BUFR | 行标 | 2023-09-05 | 2023-12-01 | 中国气象局 | 现行
611 | QX/T 674—2023 | 气候可行性论证规范 区域评估 | 行标 | 2023-09-05 | 2023-12-01 | 中国气象局 | 现行
612 | QX/T 675—2023 | 气象探测环境保护规范 风廓线雷达站 | 行标 | 2023-09-05 | 2023-12-01 | 中国气象局 | 现行
613 | QX/T 676—2023 | 大气成分观测数据质量控制方法 酸雨 | 行标 | 2023-09-05 | 2023-12-01 | 中国气象局 | 现行
614 | QX/T 677—2023 | 雷电防护装置检测资质认定文件归档整理规范 | 行标 | 2023-09-05 | 2023-12-01 | 中国气象局 | 现行
615 | QX/T 317—2023 | 雷电防护装置检测质量考核通则 | 行标 | 2023-09-05 | 2023-12-01 | 中国气象局 | 现行
616 | QX/T 678—2023 | 大型活动气象服务指南 服务产品 | 行标 | 2023-10-18 | 2024-02-01 | 中国气象局 | 现行
617 | QX/T 679—2023 | 人工增雨（雪）作业条件基本要求 北方层状冷云 | 行标 | 2023-10-18 | 2024-02-01 | 中国气象局 | 现行
618 | QX/T 680—2023 | 湿地生态质量气象评价方法 淡水湖泊 | 行标 | 2023-10-18 | 2024-02-01 | 中国气象局 | 现行
619 | QX/T 681—2023 | 自然植被干旱监测评价等级 | 行标 | 2023-10-18 | 2024-02-01 | 中国气象局 | 现行
620 | QX/T 682—2023 | 雷电产品数据格式 NetCDF | 行标 | 2023-10-18 | 2024-02-01 | 中国气象局 | 现行
621 | QX/T 683—2023 | 太阳能资源年景评估技术规范 | 行标 | 2023-10-18 | 2024-02-01 | 中国气象局 | 现行
622 | QX/T 684—2023 | 国家气象观测站选址技术要求 | 行标 | 2023-10-18 | 2024-02-01 | 中国气象局 | 现行
623 | QX/T 685—2023 | 国家基本气象站选址技术要求 | 行标 | 2023-10-18 | 2024-02-01 | 中国气象局 | 现行
624 | QX/T 686—2023 | 气象观测质量管理体系 内部审核指南 | 行标 | 2023-10-18 | 2024-02-01 | 中国气象局 | 现行
625 | QX/T 687—2023 | 激光测风雷达观测规范 | 行标 | 2023-10-18 | 2024-02-01 | 中国气象局 | 现行
626 | QX/T 688—2023 | 气象观测质量管理体系 要求 | 行标 | 2023-10-18 | 2024-02-01 | 中国气象局 | 现行
627 | QX/T 689—2023 | 气象观测质量管理体系 基础和术语 | 行标 | 2023-10-18 | 2024-02-01 | 中国气象局 | 现行
628 | QX/T 690—2023 | 气象观测质量管理体系 建设指南 | 行标 | 2023-10-18 | 2024-02-01 | 中国气象局 | 现行
629 | QX/T 691—2023 | 冻土自动观测仪 | 行标 | 2023-10-18 | 2024-02-01 | 中国气象局 | 现行
630 | QX/T 692—2023 | 自动气象站期间核查技术规范 | 行标 | 2023-10-18 | 2024-02-01 | 中国气象局 | 现行
631 | QX/T 693—2023 | 气象观测质量管理体系 内部审核员管理指南 | 行标 | 2023-10-18 | 2024-02-01 | 中国气象局 | 现行
632 | QX/T 694—2023 | 防雷安全重点单位雷电灾害防御工作指南 | 行标 | 2023-10-18 | 2024-02-01 | 中国气象局 | 现行
633 | QX/T 11—2023 | 电动通风干湿表 玻璃液体式 | 行标 | 2023-10-18 | 2024-02-01 | 中国气象局 | 现行 | QX/T 11—2002
634 | QX/T 12—2023 | 冻土器 | 行标 | 2023-10-18 | 2024-02-01 | 中国气象局 | 现行 | QX/T 12—2002
635 | QX/T 15—2023 | 气压检定箱 | 行标 | 2023-10-18 | 2024-02-01 | 中国气象局 | 现行 | QX/T 15—2002
636 | QX/T 98—2023 | 早稻播种育秧期低温冷害等级 | 行标 | 2023-10-18 | 2024-02-01 | 中国气象局 | 现行 | QX/T 98—2008
637 | QX/T 695—2023 | 气象数据元 卫星数据 | 行标 | 2023-12-27 | 2024-04-01 | 中国气象局 | 现行
638 | QX/T 696—2023 | 气象数据元 辐射 | 行标 | 2023-12-27 | 2024-04-01 | 中国气象局 | 现行
639 | QX/T 697—2023 | 气象数据元 农业气象 | 行标 | 2023-12-27 | 2024-04-01 | 中国气象局 | 现行
640 | QX/T 698—2023 | 前向散射式能见度仪 | 行标 | 2023-12-27 | 2024-04-01 | 中国气象局 | 现行
641 | QX/T 699—2023 | 探空仪地面基测箱技术要求 | 行标 | 2023-12-27 | 2024-04-01 | 中国气象局 | 现行
642 | QX/T 700—2023 | 海洋气象锚碇浮标 | 行标 | 2023-12-27 | 2024-04-01 | 中国气象局 | 现行
643 | QX/T 701—2023 | 湿地生态气象自动观测规范 | 行标 | 2023-12-27 | 2024-04-01 | 中国气象局 | 现行
644 | QX/T 702—2023 | 地面气象自动观测规范 总则 | 行标 | 2023-12-27 | 2024-04-01 | 中国气象局 | 现行
645 | QX/T 703—2023 | 酸雨自动观测系统技术要求 | 行标 | 2023-12-27 | 2024-04-01 | 中国气象局 | 现行
646 | QX/T 704—2023 | 反应性气体 挥发性有机物采样规范 | 行标 | 2023-12-27 | 2024-04-01 | 中国气象局 | 现行
647 | QX/T 705—2023 | 雷电易发区域划分技术规范 | 行标 | 2023-12-27 | 2024-04-01 | 中国气象局 | 现行
648 | QX/T 706—2024 | 森林火险气象等级服务产品图形 | 行标 | 2024-06-20 | 2024-10-01 | 中国气象局 | 现行
649 | QX/T 707—2024 | 高山滑雪气象风险等级 | 行标 | 2024-06-20 | 2024-10-01 | 中国气象局 | 现行
650 | QX/T 708—2024 | 气候资源评价 冰雪旅游 | 行标 | 2024-06-20 | 2024-10-01 | 中国气象局 | 现行
651 | QX/T 709—2024 | 陆上风电场局地气候效应评估指南 | 行标 | 2024-06-20 | 2024-10-01 | 中国气象局 | 现行
652 | QX/T 710—2024 | 中国雨季监测指标 江南春雨 | 行标 | 2024-06-20 | 2024-10-01 | 中国气象局 | 现行
653 | QX/T 711—2024 | 气候服务术语 | 行标 | 2024-06-20 | 2024-10-01 | 中国气象局 | 现行
654 | QX/T 712—2024 | 气候变化影响评估 粮食作物产量脆弱性 | 行标 | 2024-06-20 | 2024-10-01 | 中国气象局 | 现行
655 | QX/T 713—2024 | 遮挡日照时数订正方法 | 行标 | 2024-06-20 | 2024-10-01 | 中国气象局 | 现行
656 | QX/T 714—2024 | 森林植被固碳释氧生态功能气象评价等级 | 行标 | 2024-06-20 | 2024-10-01 | 中国气象局 | 现行
657 | QX/T 204—2024 | 临近天气预报检验 | 行标 | 2024-06-20 | 2024-10-01 | 中国气象局 | 现行 | QX/T 204—2013
658 | QX/T 90—2024 | 树轮样本采集技术要求 | 行标 | 2024-06-20 | 2024-10-01 | 中国气象局 | 现行 | QX/T 90—2008
659 | QX/T 715—2024 | 回南天等级 | 行标 | 2024-08-16 | 2024-12-01 | 中国气象局 | 现行
660 | QX/T 716—2024 | 人工影响天气地面固定作业点安全等级评估技术要求 | 行标 | 2024-08-16 | 2024-12-01 | 中国气象局 | 现行
661 | QX/T 717—2024 | 气象资料分类与编码 历史气候代用资料 | 行标 | 2024-08-16 | 2024-12-01 | 中国气象局 | 现行
662 | QX/T 718—2024 | 作物病害气象等级预报方法 | 行标 | 2024-08-16 | 2024-12-01 | 中国气象局 | 现行
663 | QX/T 719—2024 | 气候特色农产品评价方法 | 行标 | 2024-08-16 | 2024-12-01 | 中国气象局 | 现行
664 | QX/T 720—2024 | 机载下投探空系统 | 行标 | 2024-08-16 | 2024-12-01 | 中国气象局 | 现行
665 | QX/T 721—2024 | 气象观测质量管理体系 外供方管理指南 | 行标 | 2024-08-16 | 2024-12-01 | 中国气象局 | 现行
666 | QX/T 722—2024 | X波段多普勒天气雷达选址要求 | 行标 | 2024-08-16 | 2024-12-01 | 中国气象局 | 现行
667 | QX/T 723—2024 | 风廓线雷达选址要求 | 行标 | 2024-08-16 | 2024-12-01 | 中国气象局 | 现行
668 | QX/T 724—2024 | 多普勒天气雷达维护要求 | 行标 | 2024-08-16 | 2024-12-01 | 中国气象局 | 现行
669 | QX/T 725—2024 | 大气电学计量实验室技术要求 | 行标 | 2024-08-16 | 2024-12-01 | 中国气象局 | 现行
670 | QX/T 726—2024 | 智能石英温度观测仪 | 行标 | 2024-08-16 | 2024-12-01 | 中国气象局 | 现行
671 | QX/T 727—2024 | 气象观测质量管理体系 远程审核指南 | 行标 | 2024-08-16 | 2024-12-01 | 中国气象局 | 现行
672 | QX/T 69—2024 | 气溶胶光学厚度 太阳光度计法 | 行标 | 2024-08-16 | 2024-12-01 | 中国气象局 | 现行 | QX/T 69-2007
673 | QX/T 728—2024 | 气象教育培训质量评估 学员评价 | 行标 | 2024-09-02 | 2024-12-01 | 中国气象局 | 现行
674 | QX/T 729—2024 | 高速公路交通安全管控天气风险预警等级 | 行标 | 2024-09-02 | 2024-12-01 | 中国气象局 | 现行
675 | QX/T 730—2024 | 大气成分观测资料整编技术要求 反应性气体 | 行标 | 2024-09-02 | 2024-12-01 | 中国气象局 | 现行
676 | QX/T 731—2024 | 气象观测质量管理体系 体系文件编写指南 | 行标 | 2024-09-02 | 2024-12-01 | 中国气象局 | 现行
677 | QX/T 732—2024 | 气象观测质量管理体系 管理评审指南 | 行标 | 2024-09-02 | 2024-12-01 | 中国气象局 | 现行
678 | QX/T 733—2024 | 机载云粒子成像仪技术要求 | 行标 | 2024-09-02 | 2024-12-01 | 中国气象局 | 现行
679 | QX/T 243—2024 | 风电场风速短期和超短期预报准确性评判方法 | 行标 | 2024-09-02 | 2024-12-01 | 中国气象局 | 现行 | QX/T 243-2014
680 | QX/T 734—2024 | 关键农时气象服务通则 | 行标 | 2024-11-26 | 2025-01-01 | 中国气象局 | 现行
681 | QX/T 735—2024 | 气象资料分类与编码 数值预报产品 | 行标 | 2024-11-26 | 2025-01-01 | 中国气象局 | 现行
682 | QX/T 736—2024 | 国家气候观象台选址技术要求 | 行标 | 2024-11-26 | 2025-01-01 | 中国气象局 | 现行
683 | QX/T 737—2024 | 太阳色球单色像观测要求 | 行标 | 2024-11-26 | 2025-01-01 | 中国气象局 | 现行
684 | QX/T 738—2024 | 防雷安全风险分级管控要求 油库、气库建设工程和场所 | 行标 | 2024-11-26 | 2025-01-01 | 中国气象局 | 现行
685 | QX/T 739—2024 | 防雷安全风险分级管控要求 化学品仓库建设工程和场所 | 行标 | 2024-11-26 | 2025-01-01 | 中国气象局 | 现行
686 | QX/T 740—2024 | 基于网格预报的城镇预报生成规范 天气现象 | 行标 | 2024-11-26 | 2025-01-01 | 中国气象局 | 现行
687 | QX/T 741—2024 | 防雷安全风险分级管控要求 石化建设工程和场所 | 行标 | 2024-12-31 | 2025-03-01 | 中国气象局 | 现行
688 | QX/T 742—2024 | 防雷安全风险分级管控要求 雷电易发区内旅游景点 | 行标 | 2024-12-31 | 2025-03-01 | 中国气象局 | 现行
689 | QX/T 743—2024 | 防雷安全风险分级管控要求 烟花爆竹建设工程和场所 | 行标 | 2024-12-31 | 2025-03-01 | 中国气象局 | 现行
690 | QX/T 744—2025 | 预警信息发布综合人口覆盖率计算方法 | 行标 | 2025-03-07 | 2025-05-01 | 中国气象局 | 现行
691 | QX/T 745—2025 | 山岳景区爬山湿滑指数等级划分 | 行标 | 2025-03-07 | 2025-05-01 | 中国气象局 | 现行
692 | QX/T 746—2025 | 焰弹质量检验方法 | 行标 | 2025-03-07 | 2025-05-01 | 中国气象局 | 现行
693 | QX/T 747—2025 | 东北冷涡判别 | 行标 | 2025-03-07 | 2025-05-01 | 中国气象局 | 现行
694 | QX/T 748—2025 | 区域高分辨率模式降水强度特征检验指标 | 行标 | 2025-03-07 | 2025-05-01 | 中国气象局 | 现行
695 | QX/T 749—2025 | 电阻式冻土自动观测仪传感器性能核查方法 | 行标 | 2025-03-07 | 2025-05-01 | 中国气象局 | 现行
696 | QX/T 750—2025 | 大气气溶胶滤膜自动称重系统技术要求 | 行标 | 2025-03-07 | 2025-05-01 | 中国气象局 | 现行
690
备注：红色背景部分为近期废止标准(25年废止了0项)，标红部分为新增标准（25年新增了10项）

## 湖南省气象地方标准
湖南省气象局执行标准清单（湖南省气象地方标准）
序号 | 标准编号 | 标准名称 | 标准级别 | 发布日期 | 实施日期 | 发布部门 | 状态
1 | DB43/T 1085-2015 | 电梯防雷技术规范 | 地标 | 2015-09-01 | 2015-10-01 | 湖南省质量技术监督局 | 现行
2 | DB43/T 1226-2016 | 电子汽车衡使用场地防雷技术规范 | 地标 | 2016-12-19 | 2017-02-19 | 湖南省质量技术监督局 | 现行
3 | DB43/T 1431-2018 | 电动汽车充电站防雷技术规范 | 地标 | 2018-04-19 | 2018-07-19 | 湖南省质量技术监督局 | 现行
4 | DB43/T 1447-2018 | 烟气在线检测系统防雷技术规范 | 地标 | 2018-06-11 | 2018-09-11 | 湖南省质量技术监督局 | 现行
5 | DB43/T 1454-2018 | 住宅楼防雷装置定期检测规范 | 地标 | 2018-07-26 | 2018-10-26 | 湖南省质量技术监督局 | 现行
6 | DB43/T 232-2004 | 天气术语 | 地标 | 2004-11-11 | 2005-01-01 | 湖南省质量技术监督局 | 现行
7 | DB43/T 233-2004 | 气候术语 | 地标 | 2004-11-11 | 2005-01-01 | 湖南省质量技术监督局 | 现行
8 | DB43/T 234-2004 | 气象灾害术语和分级 | 地标 | 2004-11-11 | 2005-01-01 | 湖南省质量技术监督局 | 现行
9 | DB43/T 235-2004 | 气象指数 | 地标 | 2004-11-11 | 2005-01-01 | 湖南省质量技术监督局 | 现行
10 | DB43/T 411-2008 | 烟花爆竹企业防雷设计施工规范 | 地标 | 2008-10-09 | 2009-01-01 | 湖南省质量技术监督局 | 现行
11 | DB43/T 412-2008 | 烟花爆竹企业防雷装置检测技术规范 | 地标 | 2008-10-09 | 2009-01-01 | 湖南省质量技术监督局 | 现行
12 | DB43/T 413-2008 | 烟花爆竹企业防雷运行管理规程 | 地标 | 2008-10-09 | 2009-01-01 | 湖南省质量技术监督局 | 现行
13 | DB43/T 835-2013 | 湖南极端降水事件监测方法与判别指标 | 地标 | 2013-11-26 | 2014-01-01 | 湖南省质量技术监督局 | 现行
14 | DB43/T 836-2013 | 湖南极端高温事件监测方法与判别指标 | 地标 | 2013-11-26 | 2014-01-01 | 湖南省质量技术监督局 | 现行
15 | DB43/T 837-2013 | 湖南极端干旱事件监测方法与判别指标 | 地标 | 2013-11-26 | 2014-01-01 | 湖南省质量技术监督局 | 现行
16 | DB43/T 838-2013 | 湖南极端冰冻事件监测方法与判别指标 | 地标 | 2013-11-26 | 2014-01-01 | 湖南省质量技术监督局 | 现行
17 | DB43/T 1628-2019 | 湖南省城市暴雨设计参数确定技术规范 | 地标 | 2019-04-30 | 2019-07-30 | 湖南省质量技术监督局 | 现行
18 | DB43/T 1685-2019 | 保靖黄金茶产区茶叶品质气象条件评价标准 | 地标 | 2018-06-11 | 2018-09-11 | 湖南省质量技术监督局 | 现行
19 | DB43/T 1359-2017 | 湖南酷暑凉夏判别指标 | 地标 | 2017-12-14 | 2018-02-15 | 湖南省质量技术监督局 | 现行
20 | DB43/T 1855-2020 | 公安交通管理外场设备防雷技术规范 | 地标 | 2020-09-30 | 2020-12-30 | 湖南省质量技术监督局 | 现行
21 | DB43/T 1802-2020 | 雷电预警登记划分技术规范 | 地标 | 2020-07-29 | 2020-10-29 | 湖南省质量技术监督局 | 现行
22 | DB43/T 1717-2019 | 湖南异常气候事件判别方法 | 地标 | 2019-12-31 | 2020-03-01 | 湖南省质量技术监督局 | 现行
23 | DB43/T 2055-2021 | 水上交通气象灾害风险预警等级划分预评标准 | 地标 | 2021-04-02 | 2021-06-02 | 湖南省质量技术监督局 | 现行
24 | DB43/T 2056-2021 | 气候旅游胜地评价指标 | 地标 | 2021-04-02 | 2021-06-02 | 湖南省质量技术监督局 | 现行
25 | DB43/T 2065-2021 | 城市公园防雷技术规范 | 地标 | 2021-05-07 | 2021-08-07 | 湖南省质量技术监督局 | 现行
26 | DB43/T 2073-2021 | 降水强度等级 | 地标 | 2021-05-28 | 2021-08-28 | 湖南省质量技术监督局 | 现行
27 | DB43/T 2074-2021 | 降水过程划分 | 地标 | 2021-05-28 | 2021-08-28 | 湖南省质量技术监督局 | 现行
28 | DB43/T 2075-2021 | 气象洪涝等级 | 地标 | 2021-05-28 | 2021-06-01 | 湖南省质量技术监督局 | 现行
29 | DB43/T 2076-2021 | 洞庭湖流域气象分区 | 地标 | 2021-05-28 | 2021-06-01 | 湖南省质量技术监督局 | 现行
30 | DB43/T 2133-2021 | 雷电致灾风险区划技术规范 | 地标 | 2021-08-03 | 2021-10-03 | 湖南省质量技术监督局 | 现行
31 | DB43/T 2201-2021 | 湖南省持续性暴雨事件 | 地标 | 2021-11-09 | 2022-01-09 | 湖南省质量技术监督局 | 现行
32 | DB43/T 2212-2021 | 油茶花期低温灾害等级评定 | 地标 | 2021-11-09 | 2022-01-09 | 湖南省质量技术监督局 | 现行
33 | DB43/T 2137-2021 | 大型游乐场所防雷技术规范 | 地标 | 2021-08-03 | 2021-10-03 | 湖南省质量技术监督局 | 现行
34 | DB43/T 2138-2021 | 园区气候可行性论证技术规范 | 地标 | 2021-08-03 | 2021-10-03 | 湖南省质量技术监督局 | 现行
35 | DB43/T 2202-2021 | 基于大气电场的雷电预报技术要求 | 地标 | 2021-11-09 | 2022-01-09 | 湖南省质量技术监督局 | 现行
36 | DB43/T 2213-2021 | 电梯防雷装置检测规范 | 地标 | 2021-11-09 | 2022-01-09 | 湖南省质量技术监督局 | 现行
37 | DB43/T 2214-2021 | 港口设施防雷装置检测技术规范 | 地标 | 2021-11-09 | 2022-01-09 | 湖南省质量技术监督局 | 现行
38 | DB43/T 2134-2021 | 地闪等级划分 | 地标 | 2021-08-03 | 2021-10-03 | 湖南省质量技术监督局 | 现行
39 | DB43/T 2458-2022 | 气候年景与旱涝年景评估方法 | 地标 | 2022-11-10 | 2023-02-10 | 湖南省质量技术监督局 | 现行
40 | DB43/T 2535-2022 | 气候养生示范基地评价指标 | 地标 | 2022-12-09 | 2023-03-09 | 湖南省质量技术监督局 | 现行
41 | DB43/T 2520-2022 | 农业小气候站气象观测数据质量控制与评估规范 | 地标 | 2022-12-09 | 2023-03-09 | 湖南省质量技术监督局 | 现行
42 | DB43/T 2536-2022 | 湖南柑橘气候品质评价技术规范 | 地标 | 2022-12-09 | 2023-03-09 | 湖南省质量技术监督局 | 现行
43 | DB43/T 2534-2022 | 电力气象服务技术规范 | 地标 | 2022-12-09 | 2023-03-09 | 湖南省质量技术监督局 | 现行
44 | DB43/T 2521-2022 | 城市内涝气象服务规范 | 地标 | 2022-12-09 | 2023-03-09 | 湖南省质量技术监督局 | 现行
45 | DB43/T 2645-2023 | 油茶农业气象观测规范 | 地标 | 2023-06-26 | 2023-09-26 | 湖南省质量技术监督局 | 现行
46 | DB43/T 2643-2023 | 南方地表高温遥感监测评估方法 | 地标 | 2023-06-26 | 2023-09-26 | 湖南省质量技术监督局 | 现行
47 | DB43/T 2646-2023 | 城镇天然气系统防雷装置检测规范 | 地标 | 2023-06-26 | 2023-09-26 | 湖南省质量技术监督局 | 现行
48 | DB43/T 2644-2023 | 暴雨灾害气象防灾减灾服务效益评估指标 | 地标 | 2023-06-26 | 2023-09-26 | 湖南省质量技术监督局 | 现行
49 | DB43/T 2627-2023 | 预报员培训强对流个例入选规范 | 地标 | 2023-05-29 | 2023-08-29 | 湖南省质量技术监督局 | 现行
50 | DB43/T 2626-2023 | 水上游乐设施雷电灾害防御规范 | 地标 | 2023-05-29 | 2023-08-29 | 湖南省质量技术监督局 | 现行
51 | DB43/T 2623-2023 | 工业智能机器人作业车间防雷装置检测技术规范 | 地标 | 2023-05-29 | 2023-08-29 | 湖南省质量技术监督局 | 现行
52 | DB43/T 2556-2023 | 供用电及信息系统隔离式防雷技术要求 | 地标 | 2023-02-17 | 2023-05-17 | 湖南省质量技术监督局 | 现行
53 | DB43/T 2555-2023 | 供用电及信息系统隔离式防雷工程设计施工验收规范 | 地标 | 2023-02-17 | 2023-05-17 | 湖南省质量技术监督局 | 现行
54 | DB43/T 2833-2023 | 野外用火风险气象等级 | 地标 | 2023-11-09 | 2024-02-09 | 湖南省质量技术监督局 | 现行
55 | DB43/T 2832-2023 | 油茶高温干旱等级 | 地标 | 2023-11-09 | 2024-02-09 | 湖南省质量技术监督局 | 现行
56 | DB43/T 2900-2024 | 预报员培训灾害个例入选规范 | 地标 | 2024-01-09 | 2024-04-09 | 湖南省质量技术监督局 | 现行
57 | DB43/T 2901-2024 | 非典型暴雨过程划分规范 | 地标 | 2024-01-09 | 2024-04-09 | 湖南省质量技术监督局 | 现行
58 | DB43/T 2899-2024 | 混合强对流等级 | 地标 | 2024-01-09 | 2024-04-09 | 湖南省质量技术监督局 | 现行
59 | DB43/T 2902-2024 | 烟叶种植气象服务规范 | 地标 | 2024-01-09 | 2024-04-09 | 湖南省质量技术监督局 | 现行
60 | DB43/T 2952-2024 | 新农村休闲农业与乡村旅游场所雷电防护技术规范 | 地标 | 2024-05-13 | 2024-07-13 | 湖南省质量技术监督局 | 现行
61 | DB43T 2958-2024 | 莓茶气候品质评价技术规范 | 地标 | 2024-05-13 | 2024-07-13 | 湖南省质量技术监督局 | 现行
62
备注：标红部分为25年新增标准